## 监控系统
东方学校监控系统改造工程报价明细表
工程名称:东方学校监控系统改造工程 | [6 empty] | 单位:人民币元
序号 | 设备及材料名称 | 品牌 | 规格型号 | 数量 | 单位 | 单价 | 合价 | 备注
前端设备
1 | 红外一体化高速球机 | 香港智腾 | ZAX-8-647IRS2 | 2 | 台 | 7000 | 14000 | sony芯片，26倍光学变焦
2 | 枪式摄像机 | 香港智腾 | ZAX-8-0719U-EF | 60 | 台 | 1150 | 69000 | Sony芯片，700线，60米红外，双滤光片切换，带OSD菜单线控
3 | 摄像机电源 | 国产 | 12V/1A | 60 | 个 | 35 | 2100
4 | 球机支架 | 国产 | 定制 | 2 | 个 | 120 | 240
5 | 摄像机支架 | 国产 | 定制 | 60 | 个 | 55 | 3300
6 | 设备箱 | 致业 | 400*300*150 | 18 | 个 | 280 | 5040
7 | 理线盒 |  | 室外防水 | 30 | 个 | 50 | 1500
8 | 防雷器 | 雷尔盾 | LDY-XD24BC | 2 | 个 | 750 | 1500
后端设备
9 | 硬盘录像机 | 香港智腾 | ZT8904DA | 4 | 台 | 8500 | 34000 | 32路D1，支持8个SATA硬盘和千兆网口
10 | 录像机专用硬盘 | 希捷 | 2TB工业级 | 8 | 块 | 1800 | 14400
11 | 液晶监视器 | 香港智腾 | 32寸 | 3 | 台 | 4600 | 13800 | 高清
12 | 排插 | 公牛 | 2500W/20A | 1 | 个 | 300 | 300
13 | 机柜 | 图腾 | 42U/800*600 | 1 | 个 | 4500 | 4500
14 | 视频分配器 | 香港智腾 | ZT22163 | 1 | 个 | 3500 | 3500
15 | 交换机 | D-LINK |  | 1 | 台 | 150 | 150
16 | BNC连接头 |  |  | 200 | 个 | 5 | 1000
线材辅材
17 | 电源线 | 秋叶原 | RVV2*1.5 | 8000 | 米 | 3.5 | 28000
18 | 电源线 | 秋叶原 | RVV3*1.5 | 1000 | 米 | 4.5 | 4500
19 | 视频线 | 秋叶原 | SYV75-5/128B | 8000 | 米 | 3 | 24000
20 | PVC线管 | 联塑 | D25 | 2500 | 米 | 4 | 10000
21 | 辅材 |  |  | 1 | 批 | 5000 | 5000
22 | 合计 | [5 empty] | 239830
23 | Ａ 总计 | [5 empty] | 239830
24 | Ｂ 工程设计．安装．调试费 | [5 empty] | 47966
25 | Ｃ 税金 | [5 empty] | 12950.82
26 | Ｄ 系统总价＝Ａ＋Ｂ＋Ｃ | [5 empty] | 300746.82
27 | 合计 | [5 empty] | 300746.82

## 计划实施明细表
罗湖区民办学校2016计划实施项目明细表
编制单位：深圳市罗湖区东方学校 |  |  | 编制时间：2016年3月30日
序号 | 项目名称 | 项目内容 | 单位 | 数量 | 单价(元) | 小计(元) | 合计（元） | 备注
1 | 校园安全系统建设 | 校园监控系统 | 套 | 1 | 315418.62 | 315418.62 | 315418.62 | 独立方案
2 | 电教平台建设 | 多媒体教学智能终端 | 套 | 26 | 48060 | 1249560 | 1249560 | 独立方案
3 | 实验室建设 | 实验室设施设备器材 | 批 | 1 | 221050.61 | 221050.61 | 221050.61 | 实验室器材清单
|  | 鼓号队建设：鼓号队器材 | 批 | 1 | 26232 | 26232 | 26232 | 功能室建设清单
| 功能室建设 | 音乐室设备设施 | 批 | 1 | 51790 | 51790 | 51790
|  | 数学教学仪器 | 批 | 1 | 67662 | 67662 | 67662
|  | 校医室卫生医疗设备设施 | 批 | 1 | 11293 | 11293 | 11293
|  | 图书室整设备设施 | 批 | 1 | 23320 | 23320 | 23320 | 独立方案
|  | 语音室设备：耳麦 | 个 | 50 | 160 | 8000 | 8000 | 功能室建设清单
|  | 校园LED显示屏1套 | 套 | 1 | 80416 | 80416 | 80416 | 独立方案
|  | 校园广播配套设备 | 套 | 1 | 82156 | 82156 | 82156 | 独立方案
|  | 办公设备设施 | 批 | 1 | 264750 | 264750 | 264750
合 计 | [6 empty] | 2401648.23

## 实验室器材清单
东方学校实验建设设施设备器材清单
类别 | 编号 | 名 称 | 规格 型号 功能 | 单位 | 数量 | 单价 | 配备要求 |  | 执行标准代号 | 备注 | 分类与代码 | 总价
[7 empty] | 基本 | 选配
| 00001 | 书写投影器 | 250mm×250mm | 台 | 1 | 市场价 |  | √ | GB/T 6830 |  | D00001
| 00005 | 视频展示台 |  | 台 | 1 | 市场价 |  | √ | JY/T 0363 |  | D50310
| 00006 | 液晶投影机 |  | 台 | 1 | 市场价 |  | √ | JY/T 0373 |  | D80311
| 00007 | 银幕 |  | 幅 | 1 | 市场价 |  | √ | GB/T 13982 |  | D30010
| 00008 | 彩色电视机 | CRT或背投或平板 | 台 | 1 | 市场价 |  | √ |  |  | D50002
| 00010 | 影碟机 |  | 台 | 1 | 市场价 |  | √ |  |  | D50015
| 01001 | 计算机 | 多媒体 | 台 | 1～9 | 市场价 |  | √ | GB/T 9813 |  | S02001
| 01002 | 计算机数据采集处理系统 | 开放式软件系统， 智能接口， 温度、pH值、电流等传感器，在线和离线系统，配套专用实验仪器 | 套 | 1～9 | 3800 |  | √ |  | 与计算机配合使用
化学实验仪器 | 02006 | 电动钻孔器 | 台式 | 台 | 1 | 1122 |  | √ |  | 可替代02005 | J02010 | 1122
| 02020 | 仪器车 | 喷塑 | 辆 | 1 | 580 | √ |  |  |  | Z19001 | 580
| 02070 | 电动离心机 |  | 台 | 1 | 693 |  | √ | JB 6827 | 可替代02071 | J35033 | 693
| 02071 | 离心沉淀器 | 手摇式 | 台 | 1 | 138.6 | √ |  |  |  | J02009 | 138.6
| 02073 | 磁力加热搅拌器 |  | 台 | 1 | 396 |  | √ |  |  | J30004 | 396
| 02075 | 酒精喷灯 | 坐式 | 个 | 2 | 105.6 | √ |  |  |  | J02703 | 211.2
| 02077 | 电加热器 | 密封式 | 个 | 1 | 148.5 | √ |  | GB 4706.22 |  | J02708 | 148.5
| 02081 | 蒸馏水器 | 2L~3L | 台 | 1 | 858 |  | √ | YY/T 0280 |  | J30021 | 858
| 02083 | 列管式烘干器 |  | 台 | 1 | 462 | √ |  |  |  | J30019 | 462
| 02084 | 烘干箱 |  | 台 | 1 | 1650 |  | √ |  | 可替代02083 | J02707 | 1650
| 02102 | 注射器 | 10mL，塑料 | 只 | 20 | 3 | √ |  | GB 15810 |  |  | 60
| 02121 | 塑料洗瓶 | 250mL | 个 | 4 | 8.25 | √ |  |  |  | J30834 | 33
| 02122 | 试剂瓶托盘 |  | 个 | 12 | 39.6 | √ |  |  |  |  | 475.2
| 02123 | 实验用品提篮 | 塑料16 木质46 | 个 | 2 | 52.8 | √ |  |  |  |  | 105.6
| 02124 | 塑料水槽 | 250mm×180mm×100mm | 个 | 20 | 26.4 | √ |  | JY 53 |  |  | 528
| 02125 | 碘升华凝华管 | 密封式 | 个 | 20 | 12 | √ |  |  | 可自制 | J30032 | 240
| 03002 | 方座支架 |  | 套 | 20 | 72.6 | √ |  | JY 167 | 或称铁架台 | J02302 | 1452
| 03005 | 万能夹 |  | 个 | 5 | 29.7 | √ |  |  |  | J02335 | 148.5
| 03006 | 三脚架 |  | 个 | 20 | 11.55 | √ |  |  |  | J02305 | 231
| 03007 | 泥三角 |  | 个 | 1 | 5.94 | √ |  |  |  | J30840 | 5.94
| 03008 | 试管架 |  | 个 | 20 | 12.54 | √ |  |  |  | J02306 | 250.8
| 03009 | 漏斗架 |  | 个 | 1 | 29.7 | √ |  |  |  | J02307 | 29.7
| 03010 | 滴定台 |  | 个 | 1 | 52.8 | √ |  |  |  | J02309 | 52.8
| 03011 | 滴定夹 |  | 个 | 1 | 26.4 | √ |  |  |  | J02336 | 26.4
| 03012 | 多用滴管架 |  | 个 | 20 | 12.54 | √ |  |  | 与多用滴管配套 |  | 250.8
| 04001 | 学生电源 | 直流 1.5V～9V，1.5A，每1.5V一档 | 台 | 10 | 191.4 |  | √ | JY 0361 | 可与物理共用 | J02402 | 1914
| 04005 | 教学电源 | 交流 2V～12V，5A，每2V一档； 直流 1.5V～12V，2A，分为1.5V、3V、4.5V、6V、9V、12V，共六档 | 台 | 1 | 445.5 | √ |  | JY 0361 | 可与物理共用 | J02409 | 445.5
| 11003 | 托盘天平 | 100g，0.1g | 台 | 20 | 85.8 | √ |  |  |  | J00205 | 1716
| 11005 | 托盘天平 | 500g，0.5g | 台 | 1 | 148.5 | √ |  | QB/T 2087 |  | J00205 | 148.5
| 11010 | 电子天平 | 100g，0.001g | 台 | 1 | 1122 |  | √ | JB/T 5374 |  | J00231 | 1122
| 11011 | 电子天平 | 400g，0.1g | 台 | 1 | 924 |  | √ | JB/T 5374 |  | J00231 | 924
| 13001 | 温度计 | 红液，0℃～100℃ | 支 | 30 | 3.3 | √ |  | JJG 130 |  | J01303 | 99
| 13003 | 温度计 | 水银，0℃～200℃ | 支 | 1 | 5.94 | √ |  | JJG 130 |  | J01303 | 5.94
| 13007 | 数字测温计 | -30℃～+200℃ | 台 | 1 | 363 |  | √ | JJG 855 |  |  | 363
| 15011 | 多用电表 | 不低于模拟式电表的交流5级，直流2.5级 | 个 | 1 | 151.8 | √ |  | JB/T 9283 |  | J01410 | 151.8
| 16001 | 密度计 | 密度＞1 | 支 | 1 | 5.28 | √ |  | GB/T 17764 |  | J00401 | 5.28
| 16002 | 密度计 | 密度＜1 | 支 | 1 | 5.28 | √ |  | GB/T 17764 |  | J00401 | 5.28
| 16003 | 酸度计(pH计) | 笔式，测量范围pH0.0～14.0 | 台 | 1 | 297 |  | √ | GB/T 11165 |  | J01802 | 297
| 26001 | 水电解演示器 | 30mL，铂电极 | 台 | 1 | 59.4 | √ |  |  |  | J30101 | 59.4
| 26002 | 水电解实验器 |  | 台 | 20 | 46.2 | √ |  |  | 可自制 | J30102 | 924
| 26003 | 原电池实验器 |  | 个 | 20 | 26.4 | √ |  |  | 可自制 | J30018 | 528
| 26005 | 贮气装置 |  | 台 | 2 | 92.4 | √ |  |  |  |  | 184.8
| 26008 | 初中微型化学实验箱 |  | 个 | 2 | 214.5 |  | √ |  |  |  | 429
| 26009 | 分子间隔实验器 |  | 件 | 20 | 11.55 | √ |  |  |  |  | 231
| 26010 | 溶液导电演示器 |  | 台 | 1 | 148.5 | √ |  |  |  |  | 148.5
| 26011 | 微型溶液导电实验器 |  | 套 | 20 | 39.6 | √ |  |  |  | J30009 | 792
| 26015 | 化学实验装置磁性教具 | 磁性橡胶 | 套 | 1 | 214.5 |  | √ |  | 与02001配合使用 |  | 214.5
| 26017 | 化学实验废水处理装置 | 实验教学和废水处理兼用 | 套 | 1 | 2376 |  | √ |  |  |  | 2376
| 26018 | 元素学习卡 | 学习元素名称、符号用 | 套 | 10 | 16.5 |  | √ |  |  |  | 165
| 32001 | 炼铁高炉模型 |  | 个 | 1 | 237.6 |  | √ | JY 0305 |  | M06107 | 237.6
| 32003 | 分子结构模型 | 初中用 | 套 | 2 | 396 | √ |  |  |  |  | 792
| 32004 | 金刚石结构模型 | 演示用 | 套 | 1 | 99 |  | √ |  |  |  | 99
| 32005 | 石墨结构模型 | 演示用 | 套 | 1 | 99 |  | √ |  |  |  | 99
| 32006 | 碳-60结构模型 | 演示用 | 套 | 1 | 99 |  | √ |  |  | M06312 | 99
| 32007 | 氯化钠晶体结构模型 | 演示用 | 套 | 1 | 99 |  | √ |  |  |  | 99
| 32008 | 碳的同素异形体结构模型 | 包括金刚石、石墨、碳-60三种结构模型；小型，球管式，可拆卸 | 套 | 1 | 115.5 |  | √ |  |  |  | 115.5
| 42001 | 金属矿物、金属及合金标本 | 各类不少于5种 | 盒 | 1 | 46.2 | √ |  |  |  |  | 46.2
| 42002 | 原油常见馏分标本 | 不少于8种 | 盒 | 1 | 46.2 | √ |  |  |  | B82001 | 46.2
| 42003 | 合成有机高分子材料标本 | 不少于10种 | 盒 | 1 | 46.2 | √ |  |  |  | B82201 | 46.2
| 42004 | 新型无机非金属材料标本 | 氧化铝陶瓷、氮化硅陶瓷、光导纤维等 | 盒 | 1 | 46.2 |  | √ |  |  | B80501 | 46.2
| 52001 | 走进化学实验室 |  | 套 | 1 | 39.6 | √ |  |  |  |  | 39.6
| 52002 | 身边的化学物质 |  | 套 | 1 | 72.6 | √ |  |  |  |  | 72.6
| 52003 | 物质构成的奥秘 |  | 套 | 1 | 26.4 | √ |  |  |  |  | 26.4
| 52005 | 化学与社会发展 |  | 套 | 1 | 36.3 | √ |  |  |  |  | 36.3
| 52041 | 元素周期表 | 带轴 | 件 | 1 | 72.6 | √ |  |  |  | G12241 | 72.6
| 52401 | 初中化学实验教学指导书 |  | 套 | 1 | 115.5 |  | √ |  |  |  | 115.5
| 52402 | 初中化学实验仪器手册 |  | 套 | 1 | 115.5 |  | √ |  |  |  | 115.5
| 60001 | 量筒 | 10mL | 个 | 20 | 4.74 | √ |  | GB/T 12804 |  | L00001 | 94.8
| 60002 | 量筒 | 50mL | 个 | 20 | 8.16 | √ |  | GB/T 12804 |  | L00001 | 163.2
| 60003 | 量筒 | 100mL | 个 | 2 | 10.29 | √ |  | GB/T 12804 |  | L00001 | 20.58
| 60004 | 量筒 | 500mL | 个 | 2 | 23.61 | √ |  | GB/T 12804 |  | L00001 | 47.22
| 60012 | 量杯 | 250mL | 个 | 1 | 21.45 | √ |  | GB/T 12803 |  | L00012 | 21.45
| 60023 | 容量瓶 | 250mL | 个 | 1 | 19.32 | √ |  | GB/T 12806 |  | L00013 | 19.32
| 60024 | 容量瓶 | 500mL | 个 | 1 | 23.61 | √ |  | GB/T 12806 |  | L00013 | 23.61
| 60041 | 滴定管 | 酸式，25mL | 支 | 1 | 25.74 | √ |  | GB/T 12805 |  | L00041 | 25.74
| 60043 | 滴定管 | 碱式，25mL | 支 | 1 | 17.16 | √ |  | GB/T 12805 |  | L00041 | 17.16
| 61001 | 试管 | φ12mm×70mm | 支 | 200 | 0.9 | √ |  | QB/T 2561 |  | L10101 | 180
| 61002 | 试管 | φ15mm×150mm | 支 | 200 | 1.2 | √ |  | QB/T 2561 |  | L10101 | 240
| 61003 | 试管 | φ18mm×180mm | 支 | 80 | 1.5 | √ |  | QB/T 2561 |  | L10101 | 120
| 61005 | 试管 | φ20mm×200mm | 支 | 80 | 2.5 | √ |  | QB/T 2561 |  | L10101 | 200
| 61007 | 试管 | φ32mm×200mm | 支 | 10 | 3 | √ |  | QB/T 2561 |  | L10101 | 30
| 61008 | 具支试管 | φ20mm×200mm | 支 | 10 | 3 | √ |  |  |  | L10105 | 30
| 61009 | 硬质玻璃管 | φ15mm×150mm | 支 | 10 | 2.58 | √ |  |  |  |  | 25.8
| 61010 | 硬质玻璃管 | φ20mm×250mm | 支 | 10 | 3.87 | √ |  |  |  |  | 38.7
| 61020 | 烧杯 | 25mL | 个 | 80 | 4.29 | √ |  | GB/T 15724.1 |  | L10121 | 343.2
| 61021 | 烧杯 | 50mL | 个 | 80 | 5.61 | √ |  | GB/T 15724.1 |  | L10121 | 448.8
| 61022 | 烧杯 | 100mL | 个 | 80 | 6.45 | √ |  | GB/T 15724.1 |  | L10121 | 516
| 61023 | 烧杯 | 250mL | 个 | 50 | 7.71 | √ |  | GB/T 15724.1 |  | L10121 | 385.5
| 61024 | 烧杯 | 500mL | 个 | 2 | 12 | √ |  | GB/T 15724.1 |  | L10121 | 24
| 61025 | 烧杯 | 1000mL | 个 | 3 | 19.32 | √ |  | GB/T 15724.1 |  | L10121 | 57.96
| 61033 | 烧瓶 | 圆、长，250mL | 个 | 10 | 13.2 | √ |  | GB/T 15725.1 |  | L10131 | 132
| 61037 | 烧瓶 | 平、长，250mL | 个 | 3 | 13.2 | √ |  | GB/T 15725.1 |  | L10131 | 39.6
| 61041 | 锥形瓶 | 100mL | 个 | 10 | 9.24 | √ |  | GB/T 15725.1 |  | L10141 | 92.4
| 61042 | 锥形瓶 | 250mL | 个 | 10 | 11.22 | √ |  | GB/T 15725.1 |  | L10141 | 112.2
| 61051 | 蒸馏烧瓶 | 250mL | 个 | 2 | 17.16 | √ |  | GB/T 15725.5 |  | L10151 | 34.32
| 62001 | 酒精灯 | 150mL | 个 | 20 | 5.16 | √ |  |  |  | J02701 | 103.2
| 62004 | 抽滤瓶 | 500mL | 个 | 1 | 21.45 | √ |  |  |  | L20204 | 21.45
| 62005 | 抽气管 |  | 个 | 1 | 23.61 | √ |  |  |  | L20205 | 23.61
| 62006 | 干燥器 | 160mm | 个 | 2 | 72.93 | √ |  | GB/T 15723 |  | L20206 | 145.86
| 62007 | 气体发生器 | 250mL | 个 | 2 | 180.18 | √ |  |  |  | L20207 | 360.36
| 62021 | 冷凝器 | 直固，300mm | 支 | 2 | 23.61 | √ |  | QB/T 2109 |  | L20221 | 47.22
| 62023 | 牛角管 | 弯形，φ18mm×150mm | 支 | 2 | 5.16 | √ |  |  |  | L20223 | 10.32
| 62031 | 漏斗 | 60mm | 个 | 20 | 5.5 | √ |  |  |  | L20231 | 110
| 62032 | 漏斗 | 90mm | 个 | 3 | 10.74 | √ |  |  |  | L20231 | 32.22
| 62033 | 安全漏斗 | 直形 | 个 | 2 | 6.45 | √ |  |  |  | L20233 | 12.9
| 62034 | 安全漏斗 | 双球 | 个 | 2 | 8.58 | √ |  |  |  | L20233 | 17.16
| 62035 | 分液漏斗 | 锥形，100mL | 个 | 2 | 34.32 | √ |  | QB/T 2110 |  | L20235 | 68.64
| 62036 | 分液漏斗 | 梨形，50mL | 个 | 2 | 34.32 | √ |  | QB/T 2110 |  | L20235 | 68.64
| 62039 | 布氏漏斗 | 瓷，80mm | 个 | 1 | 25.74 | √ |  |  |  | L20239 | 25.74
| 62071 | T形管 |  | 个 | 2 | 1.71 | √ |  |  |  | L20271 | 3.42
| 62072 | Y形管 |  | 个 | 2 | 1.71 | √ |  |  |  | L20272 | 3.42
| 62073 | 滴管 |  | 支 | 100 | 2.5 | √ |  |  |  | L20273 | 250
| 62074 | 离心管 | 10mL | 支 | 10 | 2.58 | √ |  |  |  | L20274 | 25.8
| 62075 | 干燥管 | 单球，150mm | 支 | 4 | 3.42 | √ |  |  |  | L20275 | 13.68
| 62076 | 干燥管 | U型，φ15mm×150mm | 支 | 2 | 4.29 | √ |  |  |  | L20275 | 8.58
| 62079 | 活塞 | 直形 | 支 | 2 | 19.32 | √ |  |  |  | L20279 | 38.64
| 62091 | 圆水槽 | φ200mm×100mm | 个 | 2 | 47.19 | √ |  |  |  | L20291 | 94.38
| 62092 | 圆水槽 | φ270mm×140mm | 个 | 2 | 72.93 | √ |  |  |  | L20291 | 145.86
| 62093 | 玻璃钟罩 | φ150mm×280mm | 个 | 2 | 85.8 | √ |  |  |  | L20293 | 171.6
| 63002 | 集气瓶 | 125mL | 个 | 80 | 5.5 | √ |  |  |  | L30301 | 440
| 63003 | 集气瓶 | 250mL | 个 | 20 | 6 | √ |  |  |  | L30301 | 120
| 63005 | 液封除毒气集气瓶 | 250mL | 个 | 5 | 72.93 | √ |  |  |  | L30301 | 364.65
| 63011 | 广口瓶 | 60mL | 个 | 50 | 7.29 | √ |  |  |  | L30311 | 364.5
| 63012 | 广口瓶 | 125mL | 个 | 20 | 8.16 | √ |  |  |  | L30311 | 163.2
| 63013 | 广口瓶 | 250mL | 个 | 20 | 9.9 | √ |  |  |  | L30311 | 198
| 63014 | 广口瓶 | 500mL | 个 | 5 | 13.74 | √ |  |  |  | L30311 | 68.7
| 63015 | 广口瓶 | 茶，60mL | 个 | 30 | 9.45 | √ |  |  |  | L30311 | 283.5
| 63016 | 广口瓶 | 茶，125mL | 个 | 10 | 10.74 | √ |  |  |  | L30311 | 107.4
| 63017 | 广口瓶 | 茶，250mL | 个 | 5 | 15 | √ |  |  |  | L30311 | 75
| 63021 | 细口瓶 | 60mL | 个 | 50 | 6.45 | √ |  |  |  | L30321 | 322.5
| 63022 | 细口瓶 | 125mL | 个 | 80 | 7.59 | √ |  |  |  | L30321 | 607.2
| 63023 | 细口瓶 | 250mL | 个 | 10 | 9 | √ |  |  |  | L30321 | 90
| 63024 | 细口瓶 | 500mL | 个 | 5 | 12 | √ |  |  |  | L30321 | 60
| 63025 | 细口瓶 | 1000mL | 个 | 5 | 19.32 | √ |  |  |  | L30321 | 96.6
| 63026 | 细口瓶 | 3000mL | 个 | 2 | 34.32 | √ |  |  |  | L30321 | 68.64
| 63027 | 细口瓶 | 茶，60mL | 个 | 10 | 9.45 | √ |  |  |  | L30321 | 94.5
| 63028 | 细口瓶 | 茶，125mL | 个 | 20 | 10.74 | √ |  |  |  | L30321 | 214.8
| 63029 | 细口瓶 | 茶，250mL | 个 | 10 | 13.74 | √ |  |  |  | L30321 | 137.4
| 63030 | 细口瓶 | 茶，500mL | 个 | 2 | 15 | √ |  |  |  | L30321 | 30
| 63031 | 细口瓶 | 茶，1000mL | 个 | 2 | 23.61 | √ |  |  |  | L30321 | 47.22
| 63041 | 滴瓶 | 30mL | 个 | 20 | 5.16 | √ |  |  |  | L30341 | 103.2
| 63042 | 滴瓶 | 60mL | 个 | 80 | 5.61 | √ |  |  |  | L30341 | 448.8
| 63043 | 滴瓶 | 茶，30mL | 个 | 5 | 5.61 | √ |  |  |  | L30341 | 28.05
| 63044 | 滴瓶 | 茶，60mL | 个 | 20 | 6 | √ |  |  |  | L30341 | 120
| 64001 | 坩埚 | 瓷，30mL | 个 | 3 | 5.58 | √ |  |  |  | L20260 | 16.74
| 64002 | 坩埚钳 | 200mm | 个 | 3 | 10.74 | √ |  |  |  | J02342 | 32.22
| 64003 | 烧杯夹 |  | 个 | 4 | 9.45 | √ |  |  |  | J02343 | 37.8
| 64005 | 镊子 |  | 个 | 20 | 5 | √ |  |  |  | J02345 | 100
| 64006 | 试管夹 |  | 个 | 20 | 3 | √ |  |  |  | J02346 | 60
| 64007 | 水止皮管夹 |  | 个 | 20 | 2 | √ |  |  |  | J02347 | 40
| 64008 | 螺旋皮管夹 |  | 个 | 20 | 3 | √ |  |  |  | J02348 | 60
| 64032 | 石棉网 |  | 个 | 20 | 3 | √ |  |  |  | J02332 | 60
| 64041 | 燃烧匙 |  | 个 | 20 | 1.5 | √ |  |  |  | J30841 | 30
| 64042 | 药匙 |  | 个 | 20 | 2 | √ |  |  |  | J30842 | 40
| 64051 | 玻璃管 | φ5mm～φ6mm | 千克 | 2 | 20 | √ |  |  |  | L20297 | 40
| 64052 | 玻璃管 | φ7mm～φ8mm | 千克 | 2 | 20 | √ |  |  |  | L20297 | 40
| 64053 | 玻璃棒 | φ3mm～φ4mm | 千克 | 1 | 24 | √ |  |  |  | L20298 | 24
| 64054 | 玻璃棒 | φ5mm～φ6mm | 千克 | 1 | 24 | √ |  |  |  | L20298 | 24
| 64061 | 软胶塞 |  | 千克 | 5 | 49.5 | √ |  |  |  | J30861 | 247.5
| 64062 | 橡胶管 |  | 千克 | 3 | 60 | √ |  |  |  | J30862 | 180
| 64063 | 乳胶管 |  | 米 | 20 | 6.5 | √ |  |  |  | J30863 | 130
| 64071 | 试管刷 |  | 个 | 20 | 3.5 | √ |  |  |  | J30871 | 70
| 64072 | 烧瓶刷 |  | 个 | 10 | 4 | √ |  |  |  | J30872 | 40
| 64080 | 结晶皿 | 80mm | 个 | 2 | 15 | √ |  |  |  | L20250 | 30
| 64081 | 表面皿 | 60mm | 个 | 20 | 3.63 | √ |  |  |  | L20251 | 72.6
| 64082 | 表面皿 | 100mm | 个 | 2 | 6 | √ |  |  |  | L20251 | 12
| 64086 | 研钵 | 瓷，60mm | 个 | 10 | 8 | √ |  |  |  | L20256 | 80
| 64087 | 研钵 | 瓷，90mm | 个 | 1 | 9.9 | √ |  |  |  | L20256 | 9.9
| 64088 | 蒸发皿 | 瓷，60mm | 个 | 20 | 3.42 | √ |  | QB/T 1992 |  | L20258 | 68.4
| 64089 | 蒸发皿 | 瓷，100mm | 个 | 3 | 5.16 | √ |  | QB/T 1992 |  | L20258 | 15.48
| 64091 | 反应板 | 至少6穴 | 个 | 10 | 4.71 | √ |  |  |  | J30037 | 47.1
| 64092 | 井穴板 | 9孔，0.7mL×9 | 个 | 10 | 4.29 | √ |  |  |  |  | 42.9
| 64093 | 井穴板 | 6孔，5mL×6，附带双导气管的井穴塞 | 个 | 10 | 4.29 | √ |  |  |  |  | 42.9
| 64094 | 塑料多用滴管 | 4mL | 支 | 100 | 0.9 | √ |  |  |  |  | 90
| 70001 | 铝片 |  | 包 | 1 | 14 | √ |  |  |  | H00001 | 14
| 70002 | 铝箔 |  | 包 | 1 | 14 | √ |  |  |  | H00002 | 14
| 70003 | 铝丝 |  | 包 | 1 | 16 | √ |  |  |  |  | 16
| 70004 | 锌粒 | 工业 | 瓶 | 2 | 50 | √ |  |  |  | H00003 | 100
| 70005 | 还原铁粉 | 试剂 | 瓶 | 1 | 16 | √ |  |  |  | H00004 | 16
| 70006 | 铁丝 |  | 包 | 2 | 24 | √ |  |  |  |  | 48
| 70008 | 锡粒 |  | 瓶 | 1 | 190 | √ |  |  |  |  | 190
| 70009 | 铅粒 |  | 瓶 | 1 | 45 | √ |  |  |  |  | 45
| 70010 | 紫铜片 |  | 包 | 3 | 25 | √ |  |  |  | H00005 | 75
| 70011 | 铜丝 |  | 包 | 1 | 25 | √ |  |  |  | H00006 | 25
| 70021 | 碘 | 试剂 | 瓶 | 1 | 190 | √ |  |  |  | H00021 | 190
| 70022 | 活性炭 |  | 瓶 | 1 | 12 | √ |  |  |  | H00022 | 12
| 70032 | 二氧化锰 | 试剂 | 瓶 | 1 | 30 | √ |  |  |  | H00032 | 30
| 70033 | 三氧化二铁 | 试剂 | 瓶 | 1 | 22 | √ |  |  |  | H00033 | 22
| 70034 | 氧化铜 | 工业 | 瓶 | 1 | 90 | √ |  |  |  | H00034 | 90
| 70041 | 氯化钾 | 试剂 | 瓶 | 1 | 18 | √ |  |  |  | H00041 | 18
| 70042 | 氯化钠 | 试剂 | 瓶 | 1 | 11 | √ |  |  |  | H00042 | 11
| 70043 | 氯化钠 | 工业 | 瓶 | 2 | 10 | √ |  |  |  | H00042 | 20
| 70044 | 氯化钙 | 试剂 | 瓶 | 1 | 13 | √ |  |  |  | H00044 | 13
| 70045 | 无水氯化钙 | 工业 | 瓶 | 1 | 15 | √ |  |  |  |  | 15
| 70046 | 氯化镁 | 试剂 | 瓶 | 1 | 11 | √ |  |  |  | H00046 | 11
| 70047 | 三氯化铁 | 试剂 | 瓶 | 1 | 15 | √ |  |  |  | H00047 | 15
| 70049 | 氯化铵 | 工业 | 瓶 | 1 | 10 | √ |  |  |  | H00049 | 10
| 70065 | 碘化钾 | 试剂 | 瓶 | 1 | 300 | √ |  |  |  | H00065 | 300
| 70070 | 硫酸钾 | 试剂 | 瓶 | 1 | 28 | √ |  |  |  |  | 28
| 70083 | 硫酸铝 | 试剂 | 瓶 | 1 | 16 | √ |  |  |  | H00083 | 16
| 70086 | 硫酸铜(蓝矾、胆矾) | 工业 | 瓶 | 2 | 30 | √ |  |  |  | H00085 | 60
| 70087 | 硫酸铵 | 工业 | 瓶 | 1 | 11 | √ |  |  |  | H00087 | 11
| 70088 | 硫酸铝钾(明矾) | 工业 | 瓶 | 2 | 11 | √ |  |  |  | H00088 | 22
| 70091 | 无水硫酸铜 | 试剂 | 瓶 | 1 | 55 | √ |  |  |  |  | 55
| 71001 | 碳酸钾 | 试剂 | 瓶 | 1 | 32 | √ |  |  |  | H00101 | 32
| 71002 | 碳酸钠 | 工业 | 瓶 | 2 | 12 | √ |  |  |  | H00102 | 24
| 71003 | 碳酸氢钠 | 工业 | 瓶 | 1 | 12 | √ |  |  |  | H00103 | 12
| 71004 | 大理石 |  | 瓶 | 4 | 13 | √ |  |  |  | H00104 | 52
| 71005 | 碳酸氢铵 | 工业 | 瓶 | 1 | 11 | √ |  |  | 化肥 | H00105 | 11
| 71006 | 碱式碳酸铜 | 试剂 | 瓶 | 1 | 70 | √ |  |  |  | H00106 | 70
| 71020 | 硝酸银 | 试剂 | 瓶 | 1 | 560 | √ |  |  |  | H23514 | 560
| 71030 | 乙酸铅 | 试剂 | 瓶 | 1 | 38 | √ |  |  |  | H40563 | 38
| 71041 | 氢氧化钡 | 试剂 | 瓶 | 1 | 20 |  | √ |  |  | H40552 | 20
| 71042 | 氨水 | 试剂 | 瓶 | 1 | 11 | √ |  |  |  | H43634 | 11
| 71043 | 氧化钙(生石灰) |  | 瓶 | 1 | 12 | √ |  |  |  | H43635 | 12
| 71044 | 氢氧化钙(熟石灰) |  | 瓶 | 2 | 16 | √ |  |  |  | H43637 | 32
| 71045 | 碱石灰 |  | 瓶 | 1 | 18 | √ |  |  |  | H43638 | 18
| 72001 | 无水乙酸钠 | 试剂 | 瓶 | 1 | 19 | √ |  |  |  | H10201 | 19
| 72002 | 柠檬酸钠 | 试剂 | 瓶 | 1 | 18 | √ |  |  |  |  | 18
| 72021 | 葡萄糖 |  | 瓶 | 1 | 12 | √ |  |  |  | H10221 | 12
| 72022 | 蔗糖 |  | 瓶 | 1 | 20 | √ |  |  |  | H10222 | 20
| 72025 | 酒精 | 95% | 瓶 | 30 | 12 | √ |  |  |  | H30315 | 360
| 72027 | 煤油 |  | 瓶 | 1 | 42 | √ |  |  |  | H30323 | 42
| 72051 | 石蕊 | 指示剂 | 瓶 | 1 | 50 | √ |  |  |  | H20251 | 50
| 72052 | 酚酞 | 指示剂 | 瓶 | 1 | 8 | √ |  |  |  | H20252 | 8
| 72054 | 品红 | 染料 | 瓶 | 1 | 26 | √ |  |  |  | H20254 | 26
| 72061 | pH广范围试纸 | 1～14 | 本 | 10 | 2.5 | √ |  |  |  | H20261 | 25
| 72062 | 蓝石蕊试纸 |  | 本 | 5 | 8 | √ |  |  |  | H20262 | 40
| 72063 | 红石蕊试纸 |  | 本 | 5 | 8 | √ |  |  |  | H20263 | 40
| 72091 | 定性滤纸 |  | 盒 | 5 | 21 | √ |  |  |  | H20291 | 105
| 73003 | 汽油 |  | 毫升 | 250 | 0.6 | √ |  |  |  | H30303 | 150
| 73005 | 丙酮 | 试剂 | 瓶 | 1 | 30 | √ |  |  |  | H30305 | 30
| 74001 | 红(赤)磷 |  | 瓶 | 1 | 48 | √ |  |  |  | H30351 | 48
| 74011 | 硫粉 | 工业 | 瓶 | 1 | 16 | √ |  |  |  | H30361 | 16
| 74012 | 镁条 |  | 包 | 1 | 32 | √ |  |  |  | H30362 | 32
| 74013 | 铝粉 | 工业 | 瓶 | 1 | 52 | √ |  |  |  | H30363 | 52
| 74060 | 黄(白)磷 |  | 瓶 | 1 | 55 | √ |  |  | 有毒 | H34401 | 55
| 75001 | 过氧化氢 | 试剂，30% | 瓶 | 3 | 12 | √ |  |  |  |  | 36
| 75002 | 氯酸钾 | 工业 | 瓶 | 1 | 26 | √ |  |  |  | H23502 | 26
| 75003 | 高锰酸钾 | 试剂 | 瓶 | 3 | 35 | √ |  |  |  | H23503 | 105
| 75004 | 硝酸铵 | 试剂 | 瓶 | 1 | 31 | √ |  |  |  | H23504 | 31
| 75005 | 硝酸钾 | 试剂 | 瓶 | 3 | 20 | √ |  |  |  | H23505 | 60
| 75006 | 硝酸钠 | 试剂 | 瓶 | 1 | 16 | √ |  |  |  | H23506 | 16
| 75017 | 硝酸钡 | 试剂 | 瓶 | 1 | 15 |  | √ |  | 有毒 |  | 15
| 76001 | 草酸 | 试剂 | 瓶 | 1 | 15 | √ |  |  |  |  | 15
| 76002 | 氯化钡 | 试剂 | 瓶 | 1 | 15 |  | √ |  |  | H40551 | 15
| 77001 | 硝酸 | 试剂 | 瓶 | 1 | 20 | √ |  |  | 氧化性 | H43601 | 20
| 77003 | 硫酸 | 试剂 | 瓶 | 2 | 20 | √ |  |  |  | H43603 | 40
| 77004 | 硫酸 | 工业 | 瓶 | 4 | 20 | √ |  |  |  | H43603 | 80
| 77011 | 盐酸 | 试剂 | 瓶 | 3 | 20 | √ |  |  |  | H43611 | 60
| 77012 | 盐酸 | 工业 | 瓶 | 6 | 20 | √ |  |  |  | H43611 | 120
| 77021 | 甲酸 | 试剂 | 瓶 | 1 | 15 | √ |  |  | 有毒 | H43621 | 15
| 77026 | 乙酸 | 试剂 | 瓶 | 1 | 12 | √ |  |  |  | H43626 | 12
| 77031 | 氢氧化钾 | 试剂 | 瓶 | 1 | 21 |  | √ |  |  | H43631 | 21
| 77032 | 氢氧化钠 | 试剂 | 瓶 | 1 | 10 | √ |  |  |  | H43632 | 10
| 77033 | 氢氧化钠 | 工业 | 瓶 | 4 | 10 | √ |  |  |  | H43632 | 40
| 80201 | 初中化学实验材料 | 黄铜片、 火柴、 蜡烛、 剪刀、 焊锡、炭棒、导线、电灯泡、木板、电池、电珠、砂纸等 | 份 | 10 | 55 | √ |  |  |  |  | 550
| 82001 | 工作服 | 白大褂 | 件 | 2 | 66 | √ |  |  |  | F99001 | 132
| 82003 | 护目镜 | 侧面完全遮挡 | 个 | 2 | 14.85 | √ |  |  |  | J30041 | 29.7
| 82004 | 防护面罩 |  | 个 | 1 | 52.8 | √ |  |  |  | J30042 | 52.8
| 82005 | 防毒口罩 |  | 个 | 1 | 33 | √ |  |  |  | J30043 | 33
| 82007 | 耐酸手套 |  | 双 | 1 | 14.85 | √ |  |  |  | J30044 | 14.85
| 82010 | 简易急救箱 |  | 件 | 1 | 138.6 | √ |  |  |  | J30045 | 138.6
| 82011 | 实验防护屏 |  | 件 | 1 | 85.8 | √ |  |  |  | J30046 | 85.8
| 82012 | 易燃品储存柜 | 防火、防盗、防腐蚀 | 个 | 1 | 2310 | √ |  |  |  |  | 2310
| 82013 | 毒害品储存柜 | 防火、防盗、防腐蚀 | 个 | 1 | 2310 | √ |  |  |  |  | 2310
| 小计 | [10 empty] | 47252.35
生物实验仪器 | 02020 | 仪器车 | 喷塑 | 辆 | 1 | 680 | √ |  |  |  | Z19001 | 680
| 02040 | 生物显微镜 | 1000倍 | 台 | 2 | 1255 | √ |  |  | 有条件的尽量选配双筒结构 | J35001 | 2510
| 02041 | 生物显微镜 | 500倍 | 台 | 10 | 550 | √ |  | GB/T 2985 | 有条件的尽量选配带光源标尺 | J35001 | 5500
| 02044 | 双目立体显微镜 | 40倍 | 台 | 1 | 892 | √ |  |  |  | J35003 | 892
| 02051 | 放大镜 | 手持式，有效通光孔径不小于30mm，5倍 | 个 | 20 | 6 | √ |  | JY/T 0378 |  | J02610 | 120
| 02060 | 望远镜 | 双筒，7×35 | 个 | 2 | 105.6 | √ |  |  |  | J02601 | 211.2
| 02070 | 电动离心机 |  | 台 | 1 | 693 |  | √ | JB 6827 |  | J35033 | 693
| 02071 | 离心沉淀器 | 手摇式 | 台 | 1 | 138.6 | √ |  |  |  | J02009 | 138.6
| 02073 | 磁力加热搅拌器 |  | 台 | 1 | 396 |  | √ |  |  | J30004 | 396
| 02075 | 酒精喷灯 | 坐式 | 个 | 1 | 105.6 | √ |  |  |  | J02703 | 105.6
| 02076 | 电炉 | 密封式 | 个 | 1 | 148.5 | √ |  |  |  | J02709 | 148.5
| 02080 | 高压灭菌锅 |  | 个 | 1 | 693 | √ |  |  |  | J35015 | 693
| 02081 | 蒸馏水器 | 2L-3L | 台 | 1 | 858 |  | √ | YY/T 0280 |  | J30021 | 858
| 02082 | 恒温水浴锅 | 单孔 | 台 | 1 | 693 | √ |  | YY 91037 |  | J30014 | 693
| 02084 | 烘干箱 |  | 台 | 1 | 1650 | √ |  |  |  | J02707 | 1650
| 02087 | 恒温培养箱 | 室温～60℃，±1℃ | 台 | 1 | 1650 | √ |  | YY 0027 |  |  | 1650
| 02090 | 移液器 | 0.5mL～5mL，快速可调 | 支 | 2 | 198 |  | √ |  |  |  | 396
| 02101 | 听诊器 | 医用 | 个 | 1 | 46.2 |  | √ | YY 91035 |  | J37022 | 46.2
| 02119 | 整理箱 | 矮型，储存及分发药品用 | 个 | 2 | 59.4 | √ |  |  |  |  | 118.8
| 02120 | 保温桶 | 1L～2L | 个 | 1 | 59.4 | √ |  |  |  |  | 59.4
| 02126 | 水族箱 |  | 套 | 1 | 544.5 |  | √ |  |  |  | 544.5
| 03002 | 方座支架 |  | 套 | 2 | 72.6 | √ |  | JY 167 |  | J02302 | 145.2
| 03006 | 三脚架 |  | 个 | 10 | 11.55 | √ |  |  |  | J02305 | 115.5
| 03008 | 试管架 | 6孔 | 个 | 10 | 12.54 | √ |  |  |  | J02306 | 125.4
| 11004 | 托盘天平 | 200g，0.2g | 台 | 4 | 85.8 | √ |  | QB/T 2087 |  | J00205 | 343.2
| 11010 | 电子天平 | 100g，0.001g | 台 | 1 | 1122 |  | √ | JB/T 5374 |  | J00231 | 1122
| 13001 | 温度计 | 红液，0℃～100℃ | 支 | 30 | 3.3 | √ |  | JJG 130 |  | J01303 | 99
| 13003 | 温度计 | 水银，0℃～200℃ | 支 | 5 | 5.94 | √ |  | JJG 130 |  | J01303 | 29.7
| 13023 | 干湿球温度计 | ,-36℃～+46℃ | 付 | 10 | 14.85 | √ |  |  |  |  | 148.5
| 16015 | 血压计 | 汞柱式 | 个 | 1 | 214.5 | √ |  | GB 3053 |  | J37021 | 214.5
| 16016 | 肺活量计 | 不锈钢 | 台 | 1 | 420 | √ |  |  |  | T70003 | 420
| 27001 | 解剖器 | 不锈钢材料，7件(大、小剪刀,大、小镊子，解剖刀，解剖针，弯头镊) | 套 | 2 | 46.2 | √ |  |  |  | J35008 | 92.4
| 27002 | 解剖器 | 不锈钢材料，4件(大剪刀，解剖刀，解剖针，弯头镊) | 套 | 10 | 26.4 | √ |  |  |  | J35008 | 264
| 27003 | 解剖盘 | 蜡盘，140mm×250mm | 个 | 10 | 26.4 | √ |  |  |  | J35010 | 264
| 27006 | 接种环 |  | 把 | 10 | 16.5 | √ |  |  |  |  | 165
| 27008 | 植物光合作用、呼吸作用、蒸腾作用演示器 |  | 套 | 1 | 191.4 |  | √ |  |  | J35023 | 191.4
| 27011 | 研磨过滤器 | 容量20mL | 个 | 2 | 49.5 |  | √ |  |  |  | 99
| 27012 | 光照培养架 |  | 套 | 1 | 1156 |  | √ |  |  |  | 1156
| 33001 | 植物细胞模型 |  | 件 | 1 | 66 |  | √ | JY 190 |  | M15201 | 66
| 33002 | 根纵剖模型 |  | 件 | 1 | 92.4 | √ |  | JY 191 |  | M15202 | 92.4
| 33003 | 导管、筛管结构模型 |  | 件 | 1 | 118.8 | √ |  | JY 296 |  | M15203 | 118.8
| 33004 | 单子叶植物茎模型 |  | 件 | 1 | 155.1 | √ |  | JY 192 |  | M15204 | 155.1
| 33005 | 双子叶草本植物茎模型 |  | 件 | 1 | 155.1 | √ |  | JY 193 |  | M15205 | 155.1
| 33006 | 叶构造模型 |  | 件 | 1 | 178.2 | √ |  | JY 194 |  | M15206 | 178.2
| 33007 | 桃花模型 |  | 件 | 1 | 66 | √ |  | JY 195 |  | M15207 | 66
| 33008 | 小麦花模型 |  | 件 | 1 | 108.9 |  | √ | JY 196 |  | M15208 | 108.9
| 33101 | 蝗虫解剖模型 |  | 件 | 1 | 191.4 |  | √ | JY 198 |  | M10210 | 191.4
| 33102 | 蛙胚胎发育模型 |  | 件 | 1 | 191.4 | √ |  | JY 199 |  | M10211 | 191.4
| 33103 | 草履虫模型 |  | 件 | 1 | 89.1 |  | √ | JY 291 |  | M10219 | 89.1
| 33104 | 蚯蚓解剖模型 |  | 件 | 1 | 178.2 |  | √ | JY 0314 |  | M10221 | 178.2
| 33105 | 血吸虫模型 | 雌雄合抱，可拆装 | 件 | 1 | 264 |  | √ |  |  |  | 264
| 33201 | 头、颈、躯干模型 | 850mm | 件 | 1 | 693 | √ |  | JY 158 |  | M20301 | 693
| 33204 | 人体骨骼模型 | 850mm | 件 | 1 | 214.5 | √ |  | JY 159 |  | M20302 | 214.5
| 33205 | 眼球解剖模型 | 6倍自然大 | 件 | 1 | 138.6 | √ |  | JY 164 |  |  | 138.6
| 33206 | 眼球仪 | 晶状体曲率可变 | 件 | 1 | 343.2 |  | √ |  |  | M20303 | 343.2
| 33207 | 心脏解剖模型 | 3倍自然大 | 件 | 1 | 138.6 | √ |  | JY 160 |  | M20304 | 138.6
| 33208 | 心脏解剖模型 | 自然大 | 件 | 1 | 92.4 | √ |  |  |  |  | 92.4
| 33209 | 喉解剖模型 |  | 件 | 1 | 105.6 | √ |  | JY 161 |  | M20305 | 105.6
| 33210 | 肺泡模型 |  | 件 | 1 | 138.6 | √ |  | JY 162 |  | M20306 | 138.6
| 33211 | 脑解剖模型 | 自然大 | 件 | 1 | 92.4 | √ |  | JY 163 |  | M20307 | 92.4
| 33212 | 耳解剖模型 | 6倍自然大 | 件 | 1 | 138.6 | √ |  | JY 165 |  | M20310 | 138.6
| 33213 | 男性泌尿生殖系统模型 | 自然大 | 件 | 1 | 132 | √ |  | JY 298 |  | M20311 | 132
| 33214 | 女性泌尿生殖系统模型 | 自然大 | 件 | 1 | 132 | √ |  | JY 297 |  | M20312 | 132
| 33215 | 皮肤结构模型 |  | 件 | 1 | 181.5 |  | √ | JY 0315 |  | M20314 | 181.5
| 33216 | 肝、十二指肠、胰脏模型 | 自然大 | 件 | 1 | 108.9 |  | √ | JY 0323 |  | M20316 | 108.9
| 33217 | 肾单位、肾小体模型 |  | 件 | 1 | 118.8 |  | √ | JY 0319 |  | M20317 | 118.8
| 33218 | 心搏与血液循环模型 | 示心动周期及大小循环，心壁可收缩及瓣膜可启闭 | 件 | 1 | 1056 |  | √ |  |  | M20323 | 1056
| 33219 | 人体肌肉模型 | 850mm全身，示浅层肌及部分深层肌 | 件 | 1 | 462 | √ |  | JY 0357 |  | M20324 | 462
| 33220 | 肘关节活动模型 | 附肩胛骨 | 件 | 1 | 181.5 |  | √ |  |  | M20325 | 181.5
| 33221 | 牙列及磨牙解剖模型 |  | 件 | 1 | 224.4 |  | √ | JY 0354 |  | M20326 | 224.4
| 33222 | 胃解剖模型 | 自然大 | 件 | 1 | 132 |  | √ |  |  | M20332 | 132
| 33223 | 尿的形成动态模型 | 电动式 | 件 | 1 | 1156 |  | √ |  |  | M20501 | 1156
| 33224 | 人体呼吸运动模型 | 电动式 | 件 | 1 | 1156 |  | √ |  |  | M20502 | 1156
| 33225 | 膈肌运动模拟器 |  | 件 | 1 | 924 | √ |  |  |  |  | 924
| 33226 | 护理人模型 | 1700mm | 件 | 1 | 2212 |  | √ |  |  |  | 2212
| 33301 | 始祖鸟化石及复原模型 |  | 件 | 1 | 191.4 | √ |  |  |  |  | 191.4
| 43001 | 鱼解剖浸制标本 |  | 瓶 | 1 | 99 | √ |  | JY 144 |  | B21101 | 99
| 43002 | 蛙解剖浸制标本 |  | 瓶 | 1 | 99 | √ |  | JY 145 |  | B21102 | 99
| 43003 | 蜥蜴解剖浸制标本 |  | 瓶 | 1 | 148.5 | √ |  | JY 269 |  | B21403 | 148.5
| 43004 | 鸽解剖浸制标本 |  | 瓶 | 1 | 165 | √ |  | JY 146 |  | B21704 | 165
| 43005 | 兔解剖浸制标本 |  | 瓶 | 1 | 148.5 | √ |  | JY 147 |  | B21405 | 148.5
| 43006 | 蛙发育顺序标本 |  | 瓶 | 1 | 66 | √ |  | JY 148 |  | B20002 | 66
| 43008 | 蛔虫标本 | 雌、雄各一条 | 瓶 | 1 | 49.5 | √ |  |  |  | B20819 | 49.5
| 43009 | 花序类型保色浸制标本 | 不少于七种 | 瓶 | 1 | 313.5 |  | √ |  |  | B40160 | 313.5
| 43010 | 花冠类型保色浸制标本 | 十字花科，豆科，菊科等七种 | 瓶 | 1 | 313.5 |  | √ |  |  | B40161 | 313.5
| 43011 | 褐藻类植物保色浸制标本 | 海带等四种 | 瓶 | 1 | 151.8 |  | √ |  |  | B40162 | 151.8
| 43012 | 红藻类植物保色浸制标本 | 紫菜等四种 | 瓶 | 1 | 151.8 |  | √ |  |  | B40163 | 151.8
| 43013 | 海葵标本 |  | 瓶 | 1 | 49.5 |  | √ | JY 282 |  | B20071 | 49.5
| 43014 | 海蛰标本 |  | 瓶 | 1 | 49.5 |  | √ | JY 283 |  | B20072 | 49.5
| 43015 | 寄居蟹标本 |  | 瓶 | 1 | 49.5 |  | √ | JY 285 |  | B20074 | 49.5
| 43016 | 寄居蟹与其他生物共生标本 |  | 瓶 | 1 | 49.5 |  | √ | JY 286 |  | B20075 | 49.5
| 43017 | 寄生绦虫囊尾蚴猪肉浸制标本 |  | 瓶 | 1 | 49.5 | √ |  |  |  | B20814 | 49.5
| 43021 | 珍贵植物保色浸制标本 |  | 瓶 | 1 | 132 |  | √ |  |  | B40164 | 132
| 43022 | 葫芦藓生活史标本 |  | 瓶 | 1 | 49.5 |  | √ | JY 0327 |  | B40152 | 49.5
| 43023 | 蕨生活史标本 |  | 瓶 | 1 | 49.5 |  | √ | JY 0326 |  | B40153 | 49.5
| 43101 | 蝗虫生活史标本 |  | 盒 | 1 | 59.4 | √ |  | JY 150 |  | B22731 | 59.4
| 43102 | 蜜蜂生活史标本 |  | 盒 | 1 | 59.4 | √ |  | JY 151 |  | B22732 | 59.4
| 43103 | 竹节虫拟态标本 |  | 盒 | 1 | 46.2 |  | √ | JY 152 |  | B22433 | 46.2
| 43104 | 家蚕生活史标本 |  | 盒 | 1 | 46.2 | √ |  | JY 0325 |  | B22434 | 46.2
| 43105 | 菜粉蝶生活史标本 |  | 盒 | 1 | 46.2 | √ |  | JY 0320 |  | B22735 | 46.2
| 43106 | 兔骨骼标本 |  | 盒 | 1 | 198 | √ |  | JY 154 |  | B23441 | 198
| 43107 | 鱼骨骼标本 |  | 盒 | 1 | 132 | √ |  | JY 279 |  | B23042 | 132
| 43108 | 蛙骨骼标本 |  | 盒 | 1 | 132 | √ |  | JY 280 |  | B23043 | 132
| 43109 | 鸽骨骼标本 |  | 盒 | 1 | 198 | √ |  | JY 281 |  | B23744 | 198
| 43110 | 验证基因分离规律玉米标本 | 玉米穗 | 套 | 1 | 85.8 |  | √ | JY 0353 |  | B22436 | 85.8
| 43113 | 褐藻类植物原色覆膜标本 | 海带等四种 | 套 | 1 | 39.6 | √ |  |  |  | B44157 | 39.6
| 43114 | 红藻类植物原色覆膜标本 | 紫菜等四种 | 套 | 1 | 39.6 | √ |  |  |  | B44158 | 39.6
| 43115 | 珊瑚标本 |  | 盒 | 1 | 39.6 |  | √ | JY 284 |  | B22073 | 39.6
| 43116 | 化石标本 |  | 盒 | 1 | 39.6 |  | √ | JY 256 |  |  | 39.6
| 43118 | 节肢动物标本 | 常见六种以上 | 盒 | 1 | 39.6 | √ |  |  |  | B22440 | 39.6
| 43119 | 昆虫标本 | 常见六种以上 | 盒 | 1 | 39.6 | √ |  |  |  | B22701 | 39.6
| 43201 | 植物根尖纵切 |  | 片 | 20 | 5 | √ |  | JY 68 |  | B46201 | 100
| 43202 | 顶芽纵切 |  | 片 | 20 | 5 | √ |  | JY 70 |  | B46203 | 100
| 43203 | 南瓜茎纵切 |  | 片 | 20 | 5 | √ |  | JY 71 |  | B46205 | 100
| 43204 | 单子叶植物茎横切 |  | 片 | 20 | 5 |  | √ | JY 72 |  | B46206 | 100
| 43205 | 双子叶植物茎横切 |  | 片 | 20 | 5 |  | √ | JY 233 |  | B46207 | 100
| 43206 | 木本双子叶植物茎横切 |  | 片 | 20 | 5 | √ |  | JY 73 |  | B46208 | 100
| 43208 | 蚕豆叶下表皮装片 |  | 片 | 20 | 5 |  | √ | JY 75 |  | B46210 | 100
| 43209 | 植物细胞有丝分裂 | 洋葱根尖纵切 | 片 | 20 | 5 | √ |  | JY 83 |  | B46219 | 100
| 43210 | 松叶横切 |  | 片 | 5 | 5 |  | √ | JY 234 |  | B46225 | 25
| 43211 | 胞间连丝切片 |  | 片 | 5 | 5 |  | √ | JY 235 |  | B46226 | 25
| 43212 | 地衣切片 |  | 片 | 5 | 5 |  | √ | JY 0338 |  | B46231 | 25
| 43213 | 蕨叶切片 |  | 片 | 5 | 5 |  | √ | JY 0340 |  | B46235 | 25
| 43214 | 蕨原叶体装片 |  | 片 | 5 | 5 |  | √ | JY 0340 |  | B46236 | 25
| 43215 | 蕨原叶体幼孢子体装片 |  | 片 | 5 | 5 |  | √ | JY 0340 |  | B46237 | 25
| 43216 | 花粉萌发装片 |  | 片 | 5 | 5 |  | √ | JY 0341 |  | B46238 | 25
| 43217 | 百合子房切片 |  | 片 | 5 | 5 |  | √ | JY 0341 |  | B46239 | 25
| 43218 | 百合花药切片 |  | 片 | 5 | 5 |  | √ | JY 0341 |  | B46240 | 25
| 43219 | 荠菜幼胚切片 |  | 片 | 5 | 5 |  | √ | JY 0341 |  | B46241 | 25
| 43220 | 荠菜老胚切片 |  | 片 | 5 | 5 |  | √ | JY 0341 |  | B46242 | 25
| 43221 | 迎春叶横切 |  | 片 | 20 | 5 | √ |  |  |  | B46243 | 100
| 43222 | 玉米种子纵切 |  | 片 | 5 | 5 |  | √ | JY 0342 |  | B46304 | 25
| 43223 | 洋葱鳞片叶表皮装片 |  | 片 | 5 | 5 |  | √ |  |  | B46211 | 25
| 43301 | 青霉装片 |  | 片 | 20 | 5 | √ |  | JY 76 |  | B60211 | 100
| 43303 | 衣藻装片 |  | 片 | 5 | 5 |  | √ | JY 0337 |  | B46213 | 25
| 43304 | 细菌三型涂片 |  | 片 | 20 | 5 | √ |  | JY 78 |  | B60214 | 100
| 43305 | 酵母菌装片 |  | 片 | 5 | 5 |  | √ | JY 79 |  | B60215 | 25
| 43306 | 水绵接合生殖装片 |  | 片 | 5 | 5 |  | √ | JY 236 |  | B26427 | 25
| 43307 | 水绵装片 |  | 片 | 5 | 5 |  | √ |  |  | B26426 | 25
| 43308 | 团藻装片 |  | 片 | 5 | 5 |  | √ | JY 251 |  | B46301 | 25
| 43309 | 曲霉装片 |  | 片 | 20 | 5 | √ |  | JY 252 |  | B60302 | 100
| 43310 | 伞蕈切片 |  | 片 | 5 | 5 |  | √ | JY 253 |  | B46303 | 25
| 43311 | 黑根霉装片 |  | 片 | 5 | 5 |  | √ |  |  | B60201 | 25
| 43401 | 水螅纵切 |  | 片 | 5 | 5 |  | √ | JY 81 |  | B26417 | 25
| 43402 | 蚯蚓横切 |  | 片 | 5 | 5 |  | √ | JY 82 |  | B26418 | 25
| 43403 | 动物细胞有丝分裂(马蛔虫受精卵切片) |  | 片 | 20 | 5 | √ |  | JY 84 |  | B26420 | 100
| 43404 | 草履虫接合生殖装片 |  | 片 | 5 | 5 |  | √ | JY 254 |  | B26506 | 25
| 43405 | 草履虫分裂生殖装片 |  | 片 | 5 | 5 |  | √ | JY 255 |  | B26507 | 25
| 43406 | 囊虫装片 |  | 片 | 5 | 5 |  | √ | JY 260 |  | B26812 | 25
| 43407 | 血吸虫雌雄合抱装片 |  | 片 | 5 | 5 |  | √ | JY 261 |  | B26813 | 25
| 43408 | 血吸虫雄虫装片 |  | 片 | 5 | 5 |  | √ | JY 263 |  | B26815 | 25
| 43409 | 血吸虫雌虫装片 |  | 片 | 5 | 5 |  | √ | JY 264 |  | B26816 | 25
| 43410 | 家蚊(雌)口器装片 |  | 片 | 5 | 5 |  | √ | JY 0335 |  | B26726 | 25
| 43411 | 水螅带芽整体装片 |  | 片 | 20 | 5 | √ |  |  |  | B26529 | 100
| 43412 | 水螅过精巢横切 |  | 片 | 5 | 5 |  | √ | JY 257 |  | B26508 | 25
| 43413 | 水螅过卵巢横切 |  | 片 | 5 | 5 |  | √ | JY 260 |  | B26509 | 25
| 43501 | 单层扁平上皮装片 |  | 片 | 20 | 5 | √ |  | JY 89 |  | B06251 | 100
| 43502 | 复层扁平上皮装片 |  | 片 | 5 | 5 |  | √ | JY 90 |  | B06252 | 25
| 43503 | 人皮过毛囊切片 |  | 片 | 5 | 5 |  | √ | JY 91 |  | B06253 | 25
| 43504 | 人皮过汗腺切片 |  | 片 | 5 | 5 |  | √ | JY 92 |  | B06254 | 25
| 43505 | 纤维结缔组织切片(腱纵切) |  | 片 | 20 | 5 | √ |  | JY 93 |  | B06255 | 100
| 43506 | 疏松结缔组织装片 |  | 片 | 20 | 5 | √ |  | JY 94 |  | B06256 | 100
| 43507 | 人血涂片 |  | 片 | 20 | 5 | √ |  | JY 95 |  | B06257 | 100
| 43508 | 骨骼肌纵横切 |  | 片 | 20 | 5 | √ |  | JY 96 |  | B06258 | 100
| 43509 | 平滑肌分离装片 |  | 片 | 20 | 5 | √ |  | JY 97 |  | B06259 | 100
| 43510 | 心肌切片 |  | 片 | 20 | 5 | √ |  | JY 98 |  | B06260 | 100
| 43511 | 运动神经元装片 |  | 片 | 20 | 5 | √ |  | JY 99 |  | B06261 | 100
| 43512 | 脊髓横切 |  | 片 | 5 | 5 |  | √ | JY 100 |  | B06262 | 25
| 43513 | 运动神经末梢装片 |  | 片 | 5 | 5 |  | √ | JY 101 |  | B06263 | 25
| 43514 | 胃壁切片 |  | 片 | 5 | 5 |  | √ | JY 102 |  | B06264 | 25
| 43515 | 肾脏纵切 |  | 片 | 5 | 5 |  | √ | JY 103 |  | B06265 | 25
| 43516 | 动静脉血管横切 |  | 片 | 20 | 5 | √ |  | JY 237 |  | B06266 | 100
| 43517 | 小肠切片 |  | 片 | 20 | 5 | √ |  | JY 238 |  | B06267 | 100
| 43518 | 肺血管注射切片 |  | 片 | 5 | 5 |  | √ | JY 244 |  | B06270 | 25
| 43519 | 肾血管注射切片 |  | 片 | 5 | 5 |  | √ | JY 245 |  | B06271 | 25
| 43520 | 精巢切片 |  | 片 | 5 | 5 |  | √ | JY 248 |  | B06274 | 25
| 43521 | 卵巢切片 |  | 片 | 5 | 5 |  | √ | JY 249 |  | B06275 | 25
| 43522 | 精虫涂片 |  | 片 | 5 | 5 |  | √ | JY 250 |  | B06276 | 25
| 43523 | 口腔上皮细胞装片 |  | 片 | 5 | 5 |  | √ |  |  | B06249 | 25
| 43524 | 蛔虫卵装片 |  | 片 | 5 | 5 |  | √ |  |  | B26821 | 25
| 43601 | 字母“e”装片 |  | 片 | 20 | 5 | √ |  |  |  | B99001 | 100
| 43603 | 正常人染色体装片 |  | 片 | 20 | 5 | √ |  |  |  | B06401 | 100
| 53001 | 生物体的结构层次 |  | 套 | 1 | 30.03 | √ |  |  |  |  | 30.03
| 53002 | 生物与环境 |  | 套 | 1 | 8.58 | √ |  |  |  |  | 8.58
| 53003 | 生物圈中的绿色植物 |  | 套 | 1 | 39.6 | √ |  |  |  |  | 39.6
| 53004 | 生物圈中的人 |  | 套 | 1 | 72.6 | √ |  |  |  |  | 72.6
| 53005 | 动物的运动和行为 |  | 套 | 1 | 21.45 | √ |  |  |  |  | 21.45
| 53006 | 生物的生殖、发育和遗传 |  | 套 | 1 | 34.32 | √ |  |  |  |  | 34.32
| 53007 | 生物多样性 |  | 套 | 1 | 47.19 | √ |  |  |  |  | 47.19
| 53008 | 生物技术 |  | 套 | 1 | 8.58 | √ |  |  |  |  | 8.58
| 53009 | 健康地生活 |  | 套 | 1 | 39.6 | √ |  |  |  |  | 39.6
| 53010 | 青春期教育挂图 |  | 套 | 1 | 85.8 | √ |  |  |  |  | 85.8
| 53011 | 中学生物显微图谱 |  | 本 | 1 | 59.4 | √ |  |  |  |  | 59.4
| 60001 | 量筒 | 10mL | 个 | 20 | 4.74 | √ |  | GB/T 12804 |  | L00001 | 94.8
| 60003 | 量筒 | 100mL | 个 | 20 | 10.29 | √ |  | GB/T 12804 |  | L00001 | 205.8
| 60004 | 量筒 | 500mL | 个 | 20 | 24.61 | √ |  | GB/T 12804 |  | L00001 | 492.2
| 61001 | 试管 | φ12mm×70mm | 支 | 30 | 0.42 | √ |  | QB/T 2561 |  | L10101 | 12.6
| 61002 | 试管 | φ15mm×150mm | 支 | 60 | 0.8 | √ |  | QB/T 2561 |  | L10101 | 48
| 61021 | 烧杯 | 50mL | 个 | 30 | 5.61 | √ |  | GB/T 15724.1 |  | L10121 | 168.3
| 61022 | 烧杯 | 100mL | 个 | 30 | 6.45 | √ |  | GB/T 15724.1 |  | L10121 | 193.5
| 61023 | 烧杯 | 250mL | 个 | 30 | 7.74 | √ |  | GB/T 15724.1 |  | L10121 | 232.2
| 61024 | 烧杯 | 500mL | 个 | 30 | 11.58 | √ |  | GB/T 15724.1 |  | L10121 | 347.4
| 61041 | 锥形瓶 | 100mL | 个 | 20 | 9.24 | √ |  | GB/T 15725.1 |  | L10141 | 184.8
| 61042 | 锥形瓶 | 250mL | 个 | 20 | 11.22 | √ |  | GB/T 15725.1 |  | L10141 | 224.4
| 62001 | 酒精灯 | 150mL | 个 | 20 | 5.16 | √ |  |  |  | J02701 | 103.2
| 62006 | 干燥器 | 160mm | 个 | 1 | 72.93 | √ |  | GB/T 15723 |  | L20206 | 72.93
| 62031 | 漏斗 | 60mm | 个 | 20 | 4.29 | √ |  |  |  | L20231 | 85.8
| 62072 | Y形管 |  | 个 | 20 | 1.71 | √ |  |  |  | L20272 | 34.2
| 62073 | 滴管 |  | 支 | 60 | 2.98 | √ |  |  |  | L20273 | 178.8
| 62074 | 离心管 | 10mL | 支 | 10 | 2.58 | √ |  |  |  | L20274 | 25.8
| 62093 | 玻璃钟罩 | φ150mm×280mm | 个 | 2 | 85.8 | √ |  |  |  | L20293 | 171.6
| 62097 | 玻璃弯管 |  | 支 | 20 | 3 | √ |  |  |  |  | 60
| 62098 | U形管 |  | 个 | 10 | 3 | √ |  |  |  |  | 30
| 63012 | 广口瓶 | 125mL | 个 | 60 | 9.16 | √ |  |  |  | L30311 | 549.6
| 63014 | 广口瓶 | 500mL | 个 | 20 | 15.74 | √ |  |  |  | L30311 | 314.8
| 63023 | 细口瓶 | 250mL | 个 | 5 | 9 | √ |  |  |  | L30321 | 45
| 63024 | 细口瓶 | 500mL | 个 | 5 | 12 | √ |  |  |  | L30321 | 60
| 63041 | 滴瓶 | 30mL | 个 | 60 | 5.16 | √ |  |  |  | L30341 | 309.6
| 63043 | 滴瓶 | 茶，30mL | 个 | 60 | 5.61 | √ |  |  |  | L30341 | 336.6
| 63044 | 滴瓶 | 茶，60mL | 个 | 60 | 6 | √ |  |  |  | L30341 | 360
| 64006 | 试管夹 |  | 把 | 20 | 2.16 | √ |  |  |  | J02346 | 43.2
| 64007 | 水止皮管夹 |  | 个 | 10 | 1.5 | √ |  |  |  | J02347 | 15
| 64032 | 石棉网 |  | 个 | 10 | 2.16 | √ |  |  |  | J02332 | 21.6
| 64042 | 药匙 |  | 把 | 20 | 1.29 | √ |  |  |  | J30842 | 25.8
| 64053 | 玻璃棒 | φ3mm～φ4mm | 千克 | 1 | 24 | √ |  |  |  | L20298 | 24
| 64061 | 软胶塞 |  | 千克 | 1 | 49.5 | √ |  |  |  | J30861 | 49.5
| 64062 | 橡胶管 |  | 千克 | 1 | 59.4 | √ |  |  |  | J30862 | 59.4
| 64084 | 培养皿 | 60mm | 个 | 20 | 7.71 | √ |  |  |  | L20253 | 154.2
| 64085 | 培养皿 | 100mm | 个 | 20 | 10.74 | √ |  |  |  | L20253 | 214.8
| 64086 | 研钵 | 瓷，60mm | 个 | 5 | 6.45 | √ |  |  |  | L20256 | 32.25
| 64095 | 棉纱缸 |  | 个 | 1 | 34.32 | √ |  |  |  |  | 34.32
| 70066 | 碘化钠 | 试剂 | 瓶 | 1 | 180 |  | √ |  |  | H00066 | 180
| 70086 | 硫酸铜(蓝矾、胆矾) | 试剂 | 瓶 | 1 | 35 |  | √ |  |  | H00085 | 35
| 71003 | 碳酸氢钠 | 试剂 | 瓶 | 1 | 11 | √ |  |  |  | H00103 | 11
| 71020 | 硝酸银 | 试剂 | 瓶 | 1 | 660 |  | √ |  |  | H23514 | 660
| 71044 | 氢氧化钙(熟石灰) | 试剂 | 瓶 | 1 | 16 | √ |  |  |  | H43637 | 16
| 72002 | 柠檬酸钠 | 试剂 | 瓶 | 1 | 18 | √ |  |  |  |  | 18
| 72014 | 琼脂 |  | 瓶 | 1 | 100 | √ |  |  |  |  | 100
| 72016 | 甘油 | 试剂 | 瓶 | 1 | 18 | √ |  |  |  |  | 18
| 72022 | 蔗糖 |  | 瓶 | 1 | 20 | √ |  |  |  | H10222 | 20
| 72023 | 可溶性淀粉 |  | 瓶 | 1 | 25 | √ |  |  |  | H10223 | 25
| 72025 | 工业酒精 |  | 瓶 | 1 | 12 | √ |  |  |  | H30315 | 12
| 72026 | 医用酒精 |  | 瓶 | 2 | 15 | √ |  |  |  |  | 30
| 72052 | 酚酞 | 试剂 | 瓶 | 1 | 8 | √ |  |  |  | H20252 | 8
| 72061 | pH广范围试纸 | 1～14 | 本 | 10 | 2.5 | √ |  |  |  | H20261 | 25
| 72084 | 亚甲基蓝 | AR25g | 瓶 | 1 | 22 | √ |  |  |  |  | 22
| 72091 | 定性滤纸 |  | 本 | 5 | 21 | √ |  |  |  | H20291 | 105
| 75003 | 高锰酸钾 | 试剂 | 瓶 | 1 | 35 | √ |  |  |  | H23503 | 35
| 75016 | 硝酸铅 | 试剂 | 瓶 | 1 | 50 |  | √ |  |  |  | 50
| 76002 | 氯化钡 | 试剂 | 瓶 | 1 | 15 |  | √ |  |  | H40551 | 15
| 77003 | 硫酸 | 试剂 | 瓶 | 1 | 20 | √ |  |  |  | H43603 | 20
| 77011 | 盐酸 | 试剂 | 瓶 | 1 | 20 | √ |  |  |  | H43611 | 20
| 77026 | 乙酸(醋酸) | 试剂 | 瓶 | 1 | 12 | √ |  |  |  | H43626 | 12
| 77028 | 硼酸 | 试剂 | 瓶 | 1 | 18 | √ |  |  |  |  | 18
| 77032 | 氢氧化钠 | 试剂 | 瓶 | 1 | 10 | √ |  |  |  | H43632 | 10
| 77052 | 甲醛 | 试剂 | 瓶 | 1 | 11 | √ |  |  |  | H43652 | 11
| 80302 | 载玻片 |  | 盒 | 5 | 12.54 | √ |  |  |  | L20295 | 62.7
| 80303 | 盖玻片 |  | 包 | 10 | 9.24 | √ |  |  |  | L20296 | 92.4
| 80305 | 生理盐水 |  | 瓶 | 5 | 13 | √ |  |  |  |  | 65
| 81117 | 橡皮锤 | 膝跳反射用 | 把 | 2 | 26.4 | √ |  |  |  |  | 52.8
| 82001 | 工作服 |  | 件 | 2 | 66 | √ |  |  |  | F99001 | 132
| 82003 | 护目镜 | 侧面完全遮挡 | 个 | 20 | 14.85 | √ |  |  |  | J30041 | 297
| 82008 | 乳胶手套 |  | 付 | 2 | 14.85 | √ |  |  |  | J30044 | 29.7
| 82014 | 急救包 |  | 个 | 1 | 297 | √ |  |  |  |  | 297
| 小计 | [10 empty] | 51135.35
物理实验仪器 | 01011 | 计算器 | 函数型 | 个 | 4 | 72.6 |  | √ |  |  | J02003 | 290.4
| 02001 | 钢制黑板 | 900mm×600mm，双面 | 块 | 1 | 125.4 | √ |  |  | 用于贴磁性图片 | W40002 | 125.4
| 02002 | 打孔器 | 四件 | 套 | 1 | 14.85 |  | √ |  |  | J02011 | 14.85
| 02010 | 手摇抽气机 | 双缸式 | 台 | 1 | 445.5 |  | √ |  |  | J02013 | 445.5
| 02011 | 直联泵 | 单相 | 台 | 1 | 528 | √ |  |  |  |  | 528
| 02012 | 旋片式真空泵 | 2XZ－0.5型，单相 | 台 | 1 | 1056 |  | √ | JB/T 6533 |  | J02007 | 1056
| 02013 | 两用气筒 | 脚踏式或手持式 | 个 | 1 | 39.6 |  | √ | JY 223 |  | J02008 | 39.6
| 02014 | 抽气筒 |  | 个 | 1 | 13.2 | √ |  |  |  |  | 13.2
| 02015 | 打气筒 |  | 个 | 1 | 52.8 | √ |  | SB/T 10205 | 自行车用 |  | 52.8
| 02016 | 抽气盘 | 直径不小于180mm，附罩 | 套 | 1 | 151.8 | √ |  |  |  | J02017 | 151.8
| 02020 | 仪器车 | 喷塑 | 辆 | 2 | 445.5 | √ |  |  |  | Z19001 | 891
| 02022 | 水准器 |  | 个 | 2 | 16.5 |  | √ |  |  | J02014 | 33
| 02023 | 充磁器 |  | 台 | 1 | 214.5 | √ |  |  |  | J02412 | 214.5
| 02051 | 放大镜 | 手持式,有效通光孔径不小于30mm，5倍 | 个 | 10 | 6 | √ |  | JY/T 0378 |  | J02610 | 60
| 02060 | 望远镜 | 双筒，7×35 | 个 | 1 | 105.6 |  | √ |  |  | J02601 | 105.6
| 02061 | 天文望远镜 |  | 套 | 1 | 528 |  | √ |  |  | J44002 | 528
| 02075 | 酒精喷灯 | 坐式 | 个 | 1 | 105.6 |  | √ |  |  | J02703 | 105.6
| 02085 | 微波炉 |  | 台 | 1 | 1584 |  | √ | HJBZ 24 |  |  | 1584
| 02086 | 电冰箱 | 小于150L | 台 | 1 | 5544 |  | √ | GB/T 8059.2 |  | J86860 | 5544
| 02101 | 听诊器 | 医用 | 个 | 1 | 46.2 |  | √ | YY 91035 |  | J37022 | 46.2
| 02103 | 注射器 | 100mL | 个 | 2 | 33 | √ |  | GB 15810 |  |  | 66
| 02115 | 透明盛液筒 | φ100mm×300mm | 个 | 1 | 33 | √ |  |  |  | J02016 | 33
| 02116 | 透明水槽(圆形或方形) | φ270mm×高140mm， 或300mm×300mm×高150mm | 个 | 2 | 26.4 | √ |  |  |  |  | 52.8
| 02125 | 碘升华凝华管 | 密封式 | 个 | 10 | 12 |  | √ |  | 可自制 | J30032 | 120
| 03001 | 物理支架 |  | 套 | 2 | 264 | √ |  | JY 166 |  | J02301 | 528
| 03002 | 方座支架 |  | 套 | 20 | 72.6 | √ |  | JY 167 |  | J02302 | 1452
| 03003 | 多功能实验支架 |  | 套 | 2 | 280.5 | √ |  |  |  | J02308 | 561
| 03004 | 升降台 | 升降范围不小于150mm，载重量不小于10kg | 台 | 2 | 115.5 | √ |  |  |  | J02310 | 231
| 03006 | 三脚架 |  | 个 | 20 | 12.54 |  | √ |  |  | J02305 | 250.8
| 03007 | 泥三角 |  | 个 | 30 | 5.94 |  | √ |  |  | J30840 | 178.2
| 03013 | 旋转架 |  | 套 | 2 | 9.24 |  | √ |  |  | J02325 | 18.48
| 04001 | 学生电源 | 直流1.5V～9V，1.5A,每1.5V一档 | 台 | 10 | 191.4 | √ |  | JY 0361 |  | J02402 | 1914
| 04004 | 教学电源 | 交流 2V～12V，5A,每2V一档 ； 直流 1.5V～12V，2A， 分为1.5V、3V、4.5V、6V、9V、12V，共六档； 40A、8s自动关断 | 台 | 1 | 445.5 | √ |  | JY 0361 |  | J02409 | 445.5
| 04007 | 蓄电池 | 6V，15Ah，封闭免维护式 | 台 | 2 | 79.2 | √ |  |  |  | J02403 | 158.4
| 04008 | 调压变压器 | 2kVA | 台 | 1 | 627 |  | √ | GB/T 10241 |  | J02404 | 627
| 04009 | 充电器 | 供蓄电池充电 | 台 | 1 | 1056 |  | √ |  |  | J02439 | 1056
| 04010 | 电池盒 | 可串并联 | 组 | 50 | 13.2 |  | √ |  |  | J02407 | 660
| 04011 | 感应圈 | 电子开关式 | 台 | 1 | 561 |  | √ | JY 0019 | 与阴极射线管配用 | J02406 | 561
| 10001 | 演示直尺 | 1000mm | 只 | 1 | 11.55 | √ |  | JY 168 |  | J00001 | 11.55
| 10002 | 木直尺 | 1000mm | 只 | 20 | 8.25 | √ |  | JY 168 |  | J00002 | 165
| 10004 | 钢直尺 | 200mm | 只 | 20 | 8.25 | √ |  | GB/T 9056 |  | J00002 | 165
| 10005 | 钢卷尺 | 2000mm | 盒 | 1 | 8.25 |  | √ | QB/T 2443 |  | J00010 | 8.25
| 10009 | 布卷尺 | 30m | 盒 | 1 | 39.6 |  | √ | QB/T 1519 |  | J00010 | 39.6
| 10010 | 游标卡尺 | 125mm，0.05mm或0.02mm | 把 | 1 | 79.2 |  | √ | GB/T 1214.2 |  | J00005 | 79.2
| 10011 | 外径千分尺(螺旋测微器) | 25mm，0.01mm | 只 | 1 | 79.2 |  | √ | GB/T 1216 |  | J00007 | 79.2
| 11001 | 物理天平 | 500g | 台 | 1 | 644.5 | √ |  | GB/T 4168 |  | J00203 | 644.5
| 11002 | 学生天平 | 200g，0.02g | 台 | 10 | 287.5 |  | √ | JY 104 |  | J00204 | 2875
| 11004 | 托盘天平 | 200g，0.2g | 台 | 20 | 85.8 | √ |  | QB/T 2087 |  | J00205 | 1716
| 11005 | 托盘天平 | 500g，0.5g | 台 | 1 | 148.5 | √ |  | QB/T 2087 |  | J00205 | 148.5
| 11010 | 电子天平 | 100g，0.001g | 台 | 1 | 1122 |  | √ | JB/T 5374 |  | J00231 | 1122
| 11015 | 单杠杆天平 | 100g，0.01g，链式 | 台 | 1 | 1155 |  | √ | GB/T 4168 |  |  | 1155
| 11018 | 案秤 | 10kg，10g | 台 | 1 | 364 |  | √ | GB/T 335 |  |  | 364
| 11020 | 弹簧度盘秤 | 8kg，8g | 台 | 1 | 158.8 |  | √ | GB/T 11884 |  |  | 158.8
| 11021 | 金属钩码 | 10g×1，20g×2，50g×2，200g×2 | 套 | 20 | 36.3 | √ |  | JY 105 |  | J00706 | 726
| 11022 | 金属槽码 | 10g×1，20g×2，50g×2，200g×1，另附10g金属槽码盘 | 套 | 20 | 49.5 |  | √ |  |  | J00707 | 990
| 12001 | 机械停表 | 0.1s | 块 | 10 | 528 |  | √ | QB/T 1534 |  |  | 5280
| 12002 | 机械停钟 | 0.1s | 块 | 10 | 118.8 |  | √ |  |  | J01215 | 1188
| 12003 | 电子停表 | 0.1s | 块 | 20 | 42.9 | √ |  | QB/T 1908 |  |  | 858
| 12004 | 电子停钟 | 0.1s | 块 | 10 | 59.4 |  | √ |  |  |  | 594
| 12010 | 节拍器 | 电子式或机械式 | 个 | 1 | 165 |  | √ |  |  | J01206 | 165
| 12011 | 沙漏 |  | 个 | 1 | 49.5 |  | √ |  |  |  | 49.5
| 12015 | 日晷 |  | 个 | 1 | 138.6 |  | √ |  |  |  | 138.6
| 13001 | 温度计 | 红液，0℃～100℃ | 支 | 30 | 3.3 | √ |  | JJG 130 |  | J01303 | 99
| 13003 | 温度计 | 水银，0℃～200℃ | 支 | 2 | 6 | √ |  | JJG 130 |  | J01303 | 12
| 13004 | 演示温度计 |  | 只 | 2 | 36 | √ |  |  |  |  | 72
| 13005 | 热敏温度计 | -10℃～＋100℃，线性刻度 | 只 | 1 | 115.5 |  | √ | JY 42 |  | J01301 | 115.5
| 13006 | 双金属片温度计 |  | 个 | 1 | 26.4 |  | √ | JB/T 8803 |  |  | 26.4
| 13010 | 体温计 | 水银，35℃～42℃ | 支 | 2 | 11.55 | √ |  | GB 1588 |  | J37008 | 23.1
| 13011 | 电子体温计 |  | 支 | 1 | 26.4 |  | √ |  |  |  | 26.4
| 13012 | 红外线快速体温检测仪 |  | 个 | 1 | 594 |  | √ | GB/T 19146 |  |  | 594
| 13020 | 寒暑表 |  | 只 | 1 | 11.55 | √ |  |  |  | J01305 | 11.55
| 14001 | 条形盒测力计 | 10N | 个 | 30 | 12 |  | √ | JY 0127 |  | J00701 | 360
| 14002 | 条形盒测力计 | 5N | 个 | 30 | 12 | √ |  | JY 0127 |  | J00701 | 360
| 14003 | 条形盒测力计 | 2.5N | 个 | 2 | 12 | √ |  | JY 0127 |  | J00701 | 24
| 14004 | 条形盒测力计 | 1N，分度值0.02N | 个 | 30 | 12 | √ |  | JY 0127 |  | J00701 | 360
| 14005 | 圆筒测力计 | 5N | 个 | 2 | 13 | √ |  | JY 0127 |  | J00703 | 26
| 14006 | 圆筒测力计 | 1N，分度值0.02N | 个 | 2 | 13 | √ |  | JY 0127 |  | J00703 | 26
| 14008 | 平板测力计 | 5N | 个 | 30 | 10 | √ |  | JY 0127 |  | J00704 | 300
| 14010 | 圆盘测力计 | 5N | 个 | 2 | 284.5 |  | √ | JY 0127 |  | J00705 | 569
| 14011 | 演示测力计 | 0N～2N | 个 | 2 | 26.4 | √ |  | JY 0127 |  | J04027 | 52.8
| 14012 | 拉压测力计 |  | 个 | 2 | 49.5 |  | √ | JY 0127 |  |  | 99
| 14013 | 双向测力计 |  | 个 | 2 | 42.9 |  | √ | JY 0127 |  | J00702 | 85.8
| 14020 | 握力计 |  | 个 | 1 | 33 |  | √ |  |  | T70060 | 33
| 14021 | 拉力计 |  | 个 | 1 | 82.5 |  | √ |  |  |  | 82.5
| 15001 | 演示电表 | 直流电压、电流，检流；2.5级 | 只 | 3 | 214.5 | √ |  | JY 0330 |  | J01401 | 643.5
| 15002 | 数字演示电表 | 直流电压、电流，检流；四位半 | 只 | 3 | 1618 |  | √ |  |  | J01401 | 4854
| 15006 | 电能表 | 单相 | 只 | 1 | 105.6 |  | √ | GB/T 15283 |  | J01405 | 105.6
| 15007 | 绝缘电阻表 | 500V | 只 | 1 | 330 |  | √ | JB/T 9290 | 教师用 | J01406 | 330
| 15008 | 直流电流表 | 2.5级，0.6A，3A | 只 | 30 | 49.6 | √ |  | JY 0330 | 串并联电路每组3只 | J01407 | 1488
| 15009 | 直流电压表 | 2.5级，3V，15V | 只 | 30 | 49.6 | √ |  | JY 0330 | 串并联电路每组3只 | J01408 | 1488
| 15010 | 灵敏电流计 | ±300μA | 只 | 20 | 49.6 | √ |  | JY 0330 |  | J01409 | 992
| 15011 | 多用电表 | 不低于模拟式电表的交流5级，直流2.5级 | 只 | 1 | 151.8 | √ |  | JB/T 9283 | 教师用 | J01410 | 151.8
| 15012 | 投影电流表 | 2.5级，0.6A，3A | 只 | 3 | 66 | √ |  | JY 0330 |  | J01460 | 198
| 15013 | 投影电压表 | 2.5级，3V，15V | 只 | 3 | 66 | √ |  | JY 0330 |  | J01461 | 198
| 15014 | 投影检流计 | ±300μA | 只 | 1 | 66 | √ |  | JY 0330 |  | J01465 | 66
| 15020 | 教学示波器 | 2MHz | 台 | 1 | 1914 | √ |  | JY 0011 |  | J14458 | 1914
| 15021 | 大屏幕示波器 | 屏幕对角线不小于63cm | 台 | 1 | 1684 |  | √ |  |  | J14471 | 1684
| 16001 | 密度计 | 密度＞1 | 支 | 2 | 6 | √ |  | GB/T 17764 |  | J00401 | 12
| 16002 | 密度计 | 密度＜1 | 支 | 2 | 6 | √ |  | GB/T 17764 |  | J00401 | 12
| 16004 | 湿度计 | 指针式 | 个 | 1 | 45 | √ |  |  |  |  | 45
| 16005 | 罗盘 |  | 只 | 1 | 52.8 |  | √ |  |  |  | 52.8
| 16008 | 空盒气压计 | 多膜盒 | 台 | 1 | 496 | √ |  | JY 0128 |  | J00612 | 496
| 21001 | 圆柱体组 | 铜，铁，铝 | 套 | 20 | 33 | √ |  | JY 131 |  | J04007 | 660
| 21002 | 立方体组 | 铜，铁，铝，木材，不小于60cm3 | 套 | 20 | 43 | √ |  |  |  |  | 860
| 21003 | 运动和力实验器 | 长、短斜面，小车，小球2个，硬盒，毛巾，布 | 套 | 20 | 76 | √ |  |  |  |  | 1520
| 21004 | 惯性演示器 |  | 套 | 2 | 33 | √ |  |  |  | J04206 | 66
| 21005 | 摩擦计 |  | 套 | 20 | 19.8 | √ |  | JY 40 |  | J04076 | 396
| 21006 | 螺旋弹簧组 | 0.5N，1N，2N，3N，5N | 组 | 2 | 35 | √ |  | JY 132 |  |  | 70
| 21007 | 阿基米德原理实验器 |  | 套 | 20 | 48 | √ |  | JY 175 |  |  | 960
| 21008 | 阿基米德原理及其应用实验器 |  | 套 | 20 | 48 |  | √ |  |  | J04018 | 960
| 21009 | 液体压强与深度关系实验器 |  | 个 | 20 | 33 |  | √ |  |  | J04011 | 660
| 21010 | 连通器 |  | 个 | 1 | 26.4 | √ |  | JY 232 |  | J04063 | 26.4
| 21011 | 帕斯卡球 |  | 个 | 1 | 80 |  | √ | JY 106 |  | J04010 | 80
| 21012 | 浮力原理演示器 |  | 套 | 1 | 85.8 | √ |  |  |  | J04072 | 85.8
| 21013 | 物体浮沉条件演示器 |  | 套 | 1 | 80 | √ |  | JY/T 0370 |  | J04074 | 80
| 21014 | 潜水艇浮沉演示器 |  | 套 | 1 | 33 |  | √ |  |  | J04073 | 33
| 21015 | 液体内部压强实验器 | J2113型 | 套 | 10 | 25 | √ |  | JY 107 | 与微小压强计配合使用，演示或分组 | J04013 | 250
| 21016 | 微小压强计 | J2114型 | 台 | 10 | 25 | √ |  | JY 133 | 与液体内部压强实验器配合使用 | J00614 | 250
| 21017 | 液体对器壁压强演示器 |  | 台 | 1 | 33 | √ |  | JY 229 |  | J04062 | 33
| 21018 | 气体浮力演示器 | 大球内胆、大气球 | 套 | 1 | 52.8 |  | √ |  |  |  | 52.8
| 21019 | 马德堡半球 |  | 套 | 1 | 85.8 | √ |  | JY 108 |  | J04015 | 85.8
| 21020 | 大气压系列实验器 |  | 套 | 1 | 33 |  | √ |  |  | J04017 | 33
| 21021 | 压力和压强演示器 |  | 盒 | 1 | 16.5 | √ |  |  | 可自制 | J04071 | 16.5
| 21022 | 流体流速与压强关系演示器 | 学生用 | 套 | 1 | 92.4 | √ |  |  |  |  | 92.4
| 21022 | 流体流速与压强关系演示器 | 演示 | 套 | 1 | 198 | √ |  |  |  |  | 198
| 21030 | 杠杆 |  | 套 | 20 | 22 | √ |  | JY 172 |  | J04019 | 440
| 21031 | 演示滑轮组 | 单2，三并2，三串2，可卡2 | 组 | 1 | 80 | √ |  | JY 134 |  | J04021 | 80
| 21032 | 滑轮组 | 单4，二并2，二串2，可卡2 | 组 | 20 | 30 | √ |  | JY 135 |  | J04022 | 600
| 21033 | 滚摆 |  | 个 | 2 | 105 | √ |  | JY 110 |  | J04423 | 210
| 21034 | 离心轨道 | 有捕球网 | 套 | 2 | 52.8 |  | √ | JY 169 |  | J04234 | 105.6
| 21035 | 力学实验盒 |  | 套 | 20 | 66 |  | √ |  |  | J04901 | 1320
| 21036 | 初中力学演示板 |  | 套 | 1 | 544.5 |  | √ |  |  | J04903 | 544.5
| 21037 | 飞机升力原理演示器 |  | 套 | 1 | 512.5 | √ |  |  |  |  | 512.5
| 21038 | 手摇离心转台 |  | 台 | 1 | 184.8 | √ |  | JY 220 | 与发音齿轮配用 | J04229 | 184.8
| 22001 | 音叉 | 256Hz | 套 | 2 | 52.8 | √ |  | JY 227 |  | J06204 | 105.6
| 22002 | 音叉 | 512Hz | 套 | 2 | 52.8 | √ |  | JY 227 |  | J06204 | 105.6
| 22003 | 发音齿轮 |  | 个 | 1 | 33 | √ |  | JY 224 | 与手摇离心转台配用 | J06207 | 33
| 22004 | 单摆 | 一个摆球 | 个 | 20 | 6 |  | √ |  |  |  | 120
| 22005 | 纵波演示器 |  | 套 | 1 | 214.5 |  | √ | JY 0333 |  | J05203 | 214.5
| 22007 | 声传播演示器 |  | 套 | 1 | 214.5 | √ |  | JY/T 0371 |  | J06221 | 214.5
| 22008 | 超声应用演示器 |  | 套 | 1 | 577.5 |  | √ |  |  |  | 577.5
| 22009 | 声速测量仪 |  | 台 | 1 | 224.4 |  | √ |  |  |  | 224.4
| 22201 | 量热器 | 铝制 | 套 | 10 | 60 |  | √ | JY 231 |  | J07051 | 600
| 22202 | 内聚力演示器 | 有挤压扳动器和刮削器 | 套 | 2 | 40 | √ |  |  |  | J07252 | 80
| 22203 | 空气压缩引火仪 |  | 个 | 2 | 40 | √ |  | JY 137 |  | J07653 | 80
| 22204 | 爆燃器 | 酒精点火，透明盒，附电子点火器 | 套 | 1 | 115.5 |  | √ |  | 用电子点火器起爆 |  | 115.5
| 22205 | 机械能热能互变演示器 |  | 套 | 1 | 49.5 |  | √ | JY 177 |  | J07654 | 49.5
| 22206 | 金属线膨胀演示器 |  | 个 | 1 | 138.6 |  | √ | JY 225 |  | J07258 | 138.6
| 22207 | 固体缩力演示器 |  | 个 | 1 | 138.6 |  | √ | JY 226 |  | J07259 | 138.6
| 22208 | 热传导演示器 |  | 个 | 1 | 46.2 |  | √ |  |  | J07260 | 46.2
| 22209 | 双金属片 |  | 个 | 1 | 26.4 |  | √ |  |  | J07265 | 26.4
| 22210 | 气体做功内能减少演示器 | 玻璃管演示 | 套 |  | 39.6 | [5 empty] | 0
| 22210 | 气体做功内能减少演示器 | 用热敏电阻演示 | 套 | 1 | 118.8 | √ |  |  |  | J07458 | 118.8
| 22212 | 声热实验盒 |  | 套 | 20 | 66 |  | √ |  |  |  | 1320
| 22213 | 纸盘扬声器 | 直径不小于200mm，8Ω | 台 | 1 | 92.4 | √ |  |  |  |  | 92.4
| 22214 | 手持式喇叭 |  | 个 | 1 | 115.5 |  | √ |  |  |  | 115.5
| 23001 | 玻棒(附丝绸) | 或有机玻棒(附丝绸)，教师用 | 对 | 1 | 11.55 | √ |  | JY 179 |  | J10021 | 11.55
| 23002 | 玻棒(附丝绸) | 或有机玻棒(附丝绸)，学生用 | 对 | 25 | 9.9 |  | √ | JY 179 |  | J10021 | 247.5
| 23003 | 胶棒(附毛皮) | 或聚碳酸酯棒(附毛皮)，教师用 | 对 | 1 | 11.55 | √ |  | JY 179 |  | J10022 | 11.55
| 23004 | 胶棒(附毛皮) | 或聚碳酸酯棒(附毛皮)，学生用 | 对 | 25 | 9.9 |  | √ | JY 179 |  | J10022 | 247.5
| 23005 | 箔片验电器 | 教师用 | 对 | 1 | 39.6 | √ |  | JY 202 |  | J10004 | 39.6
| 23006 | 箔片验电器 | 学生用 | 对 | 25 | 19.8 |  | √ | JY 202 |  | J10004 | 495
| 23007 | 指针验电器 |  | 对 | 1 | 115.5 | √ |  | JY 203 |  | J10005 | 115.5
| 23008 | 感应起电机 |  | 台 | 1 | 231 | √ |  | JY 115 |  | J10030 | 231
| 23009 | 枕形导体 |  | 副 | 1 | 85.8 |  | √ |  |  | J10032 | 85.8
| 23010 | 小灯座 |  | 个 | 50 | 7 | √ |  | JY 116 | 串并联每组至少2个 | J10351 | 350
| 23011 | 单刀开关 |  | 个 | 50 | 7 | √ |  | JY 0117 | 串并联每组至少2个 | J10373 | 350
| 23012 | 滑动变阻器 | 20Ω，2A或10Ω，2A | 个 | 20 | 29.7 | √ |  | JY 0028 |  | J10354 | 594
| 23013 | 滑动变阻器 | 50Ω，1.5A 行标大 | 个 | 1 | 46.2 | √ |  | JY 0028 |  | J10354 | 46.2
| 23013 | 滑动变阻器 | 50Ω，1.5A | 个 | 1 | 138.6 | √ |  | JY 0028 |  | J10354 | 138.6
| 23014 | 滑动变阻器 | 5Ω，3A | 个 | 1 | 29.7 | √ |  | JY 0028 |  | J10354 | 29.7
| 23018 | 电阻圈 | 5Ω，10Ω，15Ω | 组 | 20 | 26.4 | √ |  | JY 0029 |  | J01423 | 528
| 23019 | 电阻定律演示器 | 冷轧板成形，喷塑 | 台 | 1 | 52.8 | √ |  | JY 217 |  | J10357 | 52.8
| 23020 | 电阻定律实验器 | 冷轧板成形，喷塑 | 台 | 25 | 39.6 | √ |  | JY 217 |  | J10357 | 990
| 23021 | 演示电阻箱 |  | 个 | 1 | 49.5 |  | √ | JY 30 |  | J01425 | 49.5
| 23022 | 教学电阻箱 | 9999.9Ω | 个 | 1 | 115.5 | √ |  | JY 31 |  | J01426 | 115.5
| 23023 | 简式电阻箱 | 9999Ω | 个 | 20 | 115.6 |  | √ | JY 32 |  | J01427 | 2312
| 23030 | 演示线路实验板 | 初中演示组 | 套 | 1 | 396 | √ |  | JY 218 |  | J10368 | 396
| 23031 | 初中电学演示箱 | 磁贴式 | 套 | 1 | 693 |  | √ |  |  |  | 693
| 23032 | 学生线路实验板 | 初中学生组 | 套 | 20 | 138.6 |  | √ | JY 218 |  | J10369 | 2772
| 23033 | 单刀双掷开关 |  | 个 | 20 | 9.9 |  | √ | JY 0117 |  | J10374 | 198
| 23034 | 双刀双掷开关 |  | 个 | 1 | 14.85 |  | √ | JY 0117 |  | J10375 | 14.85
| 23035 | 焦耳定律演示器 |  | 套 | 1 | 79.2 | √ |  |  |  | J10371 | 79.2
| 23036 | 焦耳定律实验器 |  | 套 | 20 | 72.6 |  | √ |  |  |  | 1452
| 23037 | 保险丝作用演示器 |  | 套 | 1 | 330 | √ |  | JY/T 0364 |  |  | 330
| 23038 | 玩具电动机 | 带座和风扇 | 套 | 10 | 26.4 |  | √ |  |  |  | 264
| 23039 | 电子门铃 | 带座 | 套 | 10 | 19.8 |  | √ |  |  |  | 198
| 24001 | 条形磁铁 | D-CG-LT-180 | 对 | 10 | 36.3 | √ |  | JY 0057 |  | J11001 | 363
| 24002 | 蹄形磁铁 | D-CG-LU-80 | 个 | 1 | 33 | √ |  | JY 0057 |  | J11002 | 33
| 24003 | 磁感线演示器 | 条形、蹄形 | 套 | 1 | 85.8 | √ |  |  |  | J11033 | 85.8
| 24004 | 立体磁感线演示器 | 永磁、电磁场 | 套 | 1 | 138.6 | √ |  |  |  | J11034 | 138.6
| 24005 | 磁感线演示板 | 可投影 | 套 | 1 | 85.8 | √ |  |  |  | J11032 | 85.8
| 24006 | 电流磁场演示器 |  | 套 | 1 | 79.2 | √ |  |  |  | J11035 | 79.2
| 24007 | 菱形小磁针 | 16个 | 套 | 2 | 18.15 | √ |  | JY 0012 | 原名：小磁针 | J11006 | 36.3
| 24008 | 翼形磁针 |  | 对 | 20 | 12 | √ |  | JY 0012 | 原名：磁针 | J11005 | 240
| 24009 | 演示原副线圈 |  | 套 | 1 | 52.8 | √ |  | JY 120 | 作螺线管用 | J11209 | 52.8
| 24010 | 原副线圈 |  | 套 | 20 | 26.4 | √ |  | JY 121 | 可做螺线管实验 | J11210 | 528
| 24011 | 蹄形电磁铁 | 密绕细线，稀绕粗线 | 组 | 1 | 46.2 | √ |  | JY 0013 |  | J11003 | 46.2
| 24012 | 电磁铁实验器 |  | 台 | 20 | 26.4 |  | √ |  | 可自制 | J11004 | 528
| 24013 | 电铃 | 立式 | 个 | 1 | 39.6 | √ |  | JY 208 |  | J11212 | 39.6
| 24014 | 演示电磁继电器 |  | 个 | 1 | 52.8 |  | √ | JY 50 |  | J11213 | 52.8
| 24015 | 电磁继电器 |  | 个 | 20 | 16.5 |  | √ | JY 51 |  | J11214 | 330
| 24016 | 磁场对电流作用实验器 |  | 套 | 20 | 42.9 | √ |  |  |  |  | 858
| 24017 | 左右手定则演示器 |  | 个 | 1 | 39.6 | √ |  | JY 0014 |  | J11215 | 39.6
| 24018 | 小型电动机实验器 |  | 套 | 20 | 26.4 | √ |  | JY 22 | 原名：小型电动机模型 |  | 528
| 24019 | 手摇交直流发电机 | 塑料框架 | 个 | 1 | 165 | √ |  | JY 21 |  | J11217 | 165
| 24019 | 手摇交直流发电机 | 金属机架 灯泡发亮 | 个 | 1 | 214.5 | √ |  | JY 21 |  | J11217 | 214.5
| 24020 | 电机原理说明器 |  | 个 | 1 | 264 |  | √ | JY 20 |  | J11216 | 264
| 24021 | 阴极射线管(磁效应管) |  | 个 | 1 | 290.4 |  | √ | JY 181 | 与感应圈配用 | J14453 | 290.4
| 24022 | 低频信号发生器 | 20Hz～20kHz，有功率输出 | 台 | 1 | 660 |  | √ | JY 0362 |  | J14462 | 660
| 24023 | 电学实验盒 |  | 个 | 20 | 66 |  | √ |  |  | J10901 | 1320
| 24024 | 能的转化演示器 | 机械能、化学能、电能、热能、光能的转化 | 套 | 1 | 214.5 | √ |  |  |  | J07655 | 214.5
| 24025 | 能的转化实验器 | 势能→动能,机械能→电能→热能→光能；化学能→电能→机械能→热能 | 套 | 20 | 59.4 |  | √ |  |  |  | 1188
| 24026 | 磁悬浮演示器 |  | 套 | 1 | 42.9 |  | √ |  |  |  | 42.9
| 25001 | 光具盘 | 磁吸附式 | 套 | 1 | 561 | √ |  | JY 0033 |  | J20201 | 561
| 25002 | 凹面镜 |  | 个 | 1 | 14.85 | √ |  | JY 138 |  | J20002 | 14.85
| 25003 | 凸面镜 |  | 个 | 1 | 14.85 | √ |  | JY 138 |  | J20003 | 14.85
| 25004 | 玻璃砖 |  | 块 | 20 | 13.2 | √ |  | JY 140 |  | J20006 | 264
| 25005 | 光具座 |  | 套 | 20 | 151.8 | √ |  | JY 0034 |  | J20207 | 3036
| 25006 | 光具组 |  | 套 | 20 | 72.6 |  | √ | JY 0047 |  | J20202 | 1452
| 25007 | 三棱镜 |  | 个 | 20 | 36.3 | √ |  | JY 142 |  | J20011 | 726
| 25008 | 白光的色散与合成演示器 |  | 套 | 1 | 59.4 | √ |  | JY 0310 |  | J20218 | 59.4
| 25009 | 透镜及其应用实验器 |  | 盒 | 20 | 21.45 |  | √ |  |  |  | 429
| 25010 | 平面镜成像实验器 |  | 套 | 20 | 11.55 | √ |  |  |  | J20311 | 231
| 25011 | 光的传播、反射、折射实验器 |  | 套 | 20 | 42.9 | √ |  |  |  |  | 858
| 25012 | 激光笔 |  | 个 | 3 | 8.25 |  | √ |  |  |  | 24.75
| 25012 | 激光笔 | 笔式 | 个 | 3 | 39.6 |  | √ |  | 注意使用安全 |  | 118.8
| 25013 | 光的三原色合成实验器 |  | 套 | 20 | 42.9 | √ |  |  |  |  | 858
| 25101 | 紫外线作用演示器 |  | 套 | 1 | 363 |  | √ |  |  | J20224 | 363
| 25102 | 红外线作用演示器 |  | 套 | 1 | 363 |  | √ |  |  | J20225 | 363
| 25103 | 手持直视分光镜 |  | 套 | 10 | 59.4 |  | √ |  |  | J22550 | 594
| 25104 | 克罗克斯辐射计 |  | 个 | 1 | 726 |  | √ |  |  |  | 726
| 31001 | 轮轴模型 | J2120型 | 个 | 1 | 33 |  | √ | JY 109 |  | M03167 | 33
| 31002 | 轴承模型 | 滚动、滑动 | 个 | 1 | 39.6 | √ |  |  |  | M03166 | 39.6
| 31003 | 抽水机模型 | 活塞式 | 个 | 1 | 79.2 | √ |  |  |  | M03161 | 79.2
| 31004 | 离心水泵模型 | 齿轮式或皮带式 | 个 | 1 | 214.5 | √ |  | JY 222 |  | M03117 | 214.5
| 31005 | 液压机模型 |  | 个 | 1 | 478.5 |  | √ | JY 43 |  | M03112 | 478.5
| 31006 | 水轮机模型 | 混流式、轴流式、冲击式三种转轮可视 | 套 | 1 | 66 | √ |  |  |  | M03168 | 66
| 31008 | 汽油机模型 |  | 个 | 1 | 102.3 | √ |  |  |  | M03255 | 102.3
| 31009 | 柴油机模型 |  | 个 | 1 | 102.3 | √ |  |  |  | M03256 | 102.3
| 31010 | 磁分子模型 |  | 套 | 1 | 46.2 |  | √ | JY 299 |  | M03307 | 46.2
| 31011 | 电机模型 |  | 个 | 1 | 264 |  | √ |  |  | M03340 | 264
| 31012 | 电话原理模型 |  | 个 | 1 | 198 |  | √ |  | 原名：电话原理说明器 | J11228 | 198
| 51001 | 物质的形态和变化 |  | 套 | 1 | 21.45 | √ |  |  |  |  | 21.45
| 51002 | 物质的属性 |  | 套 | 1 | 8.58 | √ |  |  |  |  | 8.58
| 51003 | 物质的结构与物体的尺度 |  | 套 | 1 | 4.29 | √ |  |  |  |  | 4.29
| 51004 | 新材料及其应用 |  | 套 | 1 | 4.29 | √ |  |  |  |  | 4.29
| 51005 | 多种多样的运动形式 |  | 套 | 1 | 4.29 | √ |  |  |  |  | 4.29
| 51006 | 机械运动和力 |  | 套 | 1 | 66 | √ |  |  |  |  | 66
| 51007 | 声和光 |  | 套 | 1 | 39.6 | √ |  |  |  |  | 39.6
| 51008 | 电和磁 |  | 套 | 1 | 59.4 | √ |  |  |  |  | 59.4
| 51009 | 能量、能量的转化和转移 |  | 套 | 1 | 4.29 | √ |  |  |  |  | 4.29
| 51010 | 机械能 |  | 套 | 1 | 8.58 | √ |  |  |  |  | 8.58
| 51011 | 内能 |  | 套 | 1 | 17.16 | √ |  |  |  |  | 17.16
| 51012 | 电磁能 |  | 套 | 1 | 42.9 | √ |  |  |  |  | 42.9
| 51013 | 能量守恒 |  | 套 | 1 | 8.58 | √ |  |  |  |  | 8.58
| 51014 | 能源与可持续发展 |  | 套 | 1 | 12.87 | √ |  |  |  |  | 12.87
| 51101 | 物质的形态和变化 |  | 套 | 1 | 320 |  | √ |  |  |  | 320
| 51102 | 物质的属性 |  | 套 | 1 | 320 |  | √ |  |  |  | 320
| 51103 | 物质的结构与物体的尺度 |  | 套 | 1 | 320 |  | √ |  |  |  | 320
| 51104 | 新材料及其应用 |  | 套 | 1 | 320 |  | √ |  |  |  | 320
| 51105 | 多种多样的运动形式 |  | 套 | 1 | 320 |  | √ |  |  |  | 320
| 51106 | 机械运动和力 |  | 套 | 1 | 320 |  | √ |  |  |  | 320
| 51107 | 声和光 |  | 套 | 1 | 320 |  | √ |  |  |  | 320
| 51108 | 电和磁 |  | 套 | 1 | 320 |  | √ |  |  |  | 320
| 51109 | 能量、能量的转化和转移 |  | 套 | 1 | 320 |  | √ |  |  |  | 320
| 51110 | 机械能 |  | 套 | 1 | 320 |  | √ |  |  |  | 320
| 51111 | 内能 |  | 套 | 1 | 320 |  | √ |  |  |  | 320
| 51112 | 电磁能 |  | 套 | 1 | 320 |  | √ |  |  |  | 320
| 51113 | 能量守恒 |  | 套 | 1 | 320 |  | √ |  |  |  | 320
| 51114 | 能源与可持续发展 |  | 套 | 1 | 320 |  | √ |  |  |  | 320
| 51301 | 物质的形态和变化 |  | 套 | 1 | 132 |  | √ |  |  |  | 132
| 51302 | 物质的属性 |  | 套 | 1 | 132 |  | √ |  |  |  | 132
| 51303 | 物质的结构与物体的尺度 |  | 套 | 1 | 132 |  | √ |  |  |  | 132
| 51304 | 新材料及其应用 |  | 套 | 1 | 132 |  | √ |  |  |  | 132
| 51305 | 多种多样的运动形式 |  | 套 | 1 | 132 |  | √ |  |  |  | 132
| 51306 | 机械运动和力 |  | 套 | 1 | 132 |  | √ |  |  |  | 132
| 51307 | 声和光 |  | 套 | 1 | 132 |  | √ |  |  |  | 132
| 51308 | 电和磁 |  | 套 | 1 | 132 |  | √ |  |  |  | 132
| 51309 | 能量、能量的转化和转移 |  | 套 | 1 | 132 |  | √ |  |  |  | 132
| 51310 | 机械能 |  | 套 | 1 | 132 |  | √ |  |  |  | 132
| 51311 | 内能 |  | 套 | 1 | 132 |  | √ |  |  |  | 132
| 51312 | 电磁能 |  | 套 | 1 | 132 |  | √ |  |  |  | 132
| 51313 | 能量守恒 |  | 套 | 1 | 132 |  | √ |  |  |  | 132
| 51314 | 能源与可持续发展 |  | 套 | 1 | 132 |  | √ |  |  |  | 132
| 51401 | 初中物理实验教学指导书 |  | 套 | 2 | 115.5 |  | √ |  |  |  | 231
| 51402 | 初中物理实验仪器手册 |  | 套 | 2 | 115.5 |  | √ |  |  |  | 231
| 60001 | 量筒 | 10mL | 个 | 30 | 4.74 |  | √ | GB/T 12804 |  | L00001 | 142.2
| 60002 | 量筒 | 50mL | 个 | 2 | 8.16 | √ |  | GB/T 12804 |  | L00001 | 16.32
| 60003 | 量筒 | 100mL | 个 | 60 | 10.29 | √ |  | GB/T 12804 |  | L00001 | 617.4
| 60012 | 量杯 | 250mL | 个 | 2 | 21.45 | √ |  | GB/T 12803 |  | L00012 | 42.9
| 61002 | 试管 | φ15mm×150mm | 支 | 60 | 0.66 | √ |  | QB/T 2561 |  | L10101 | 39.6
| 61007 | 试管 | φ30mm×200mm | 支 | 5 | 2.58 | √ |  | QB/T 2561 |  | L10101 | 12.9
| 61023 | 烧杯 | 250mL | 个 | 30 | 7.74 | √ |  | GB/T 15724.1 |  | L10121 | 232.2
| 61024 | 烧杯 | 500mL | 个 | 5 | 11.58 | √ |  | GB/T 15724.1 |  | L10121 | 57.9
| 61034 | 烧瓶 | 圆、长，500mL | 个 | 5 | 18 | √ |  | GB/T 15725.1 |  | L10131 | 90
| 61037 | 烧瓶 | 平、长，250mL | 个 | 5 | 13.2 | √ |  | GB/T 15725.1 |  | L10131 | 66
| 62001 | 酒精灯 | 150mL | 个 | 30 | 5.16 | √ |  |  |  | J02701 | 154.8
| 62032 | 漏斗 | 90mm | 个 | 5 | 10.74 | √ |  | QB/T 2110 |  | L20231 | 53.7
| 62070 | 平底管 | φ12mm×150mm | 支 | 2 | 0.87 | √ |  |  |  | L20270 | 1.74
| 62071 | T形管 |  | 个 | 5 | 1.71 | √ |  |  |  | L20271 | 8.55
| 62096 | 可密封长玻璃管 | 内径10mm×800mm，有胶塞，带刻度衬板 | 支 | 25 | 21.45 |  | √ |  |  |  | 536.25
| 64005 | 镊子 |  | 个 | 1 | 4.29 |  | √ |  |  | J02345 | 4.29
| 64032 | 石棉网 |  | 个 | 30 | 2.16 | √ |  |  |  | J02332 | 64.8
| 64052 | 玻璃管 | φ7mm～φ8mm | kg | 0.5 | 20 |  | √ |  |  | L20297 | 10
| 64063 | 乳胶管 |  | 米 | 10 | 5.94 |  | √ |  |  | J30863 | 59.4
| 64088 | 蒸发皿 | 瓷，60mm | 个 | 20 | 3.42 | √ |  | QB/T 1992 |  | L20258 | 68.4
| 70007 | 铁粉 |  | 瓶 | 2 | 18 |  | √ |  |  |  | 36
| 70021 | 碘 |  | 瓶 | 1 | 190 |  | √ |  |  | H00021 | 190
| 70088 | 硫酸铝钾(明矾) | 工业 | 瓶 | 2 | 12 |  | √ |  |  | H00088 | 24
| 70090 | 硫代硫酸钠(海波) | 试剂 | 瓶 | 2 | 12 |  | √ |  |  | H00125 | 24
| 70091 | 无水硫酸铜 | 试剂 | 瓶 | 2 | 54 |  | √ |  |  |  | 108
| 72016 | 甘油 |  | 瓶 | 1 | 20 |  | √ |  | 制备肥皂膜 |  | 20
| 72025 | 酒精 | 工业 | 瓶 | 2 | 12 |  | √ |  |  | H30315 | 24
| 72027 | 煤油 |  | 瓶 | 1 | 42 |  | √ |  |  | H30323 | 42
| 72028 | 石腊 |  | 瓶 | 2 | 20 |  | √ |  |  | H10212 | 40
| 77004 | 硫酸 | 工业 | 瓶 | 2 | 20 |  | √ |  |  | H43603 | 40
| 80101 | 电工材料 | 鳄鱼夹、插口夹、香蕉插头、电阻丝、导线等 | 套 | 1 | 55 |  | √ |  | 根据需要按学期补充 |  | 55
| 80102 | 电子元件(工业产品) | 电阻(碳膜电阻、瓷管电阻、线绕电阻、光敏电阻、热敏电阻等)；电磁继电器、电容、电感、电位器、二极管、发光二极管、三极管、集成电路块等 | 套 | 1 | 158.4 |  | √ |  | 根据需要按学期补充 |  | 158.4
| 80103 | 新材料样品 | 纳米材料、超导材料、形状记忆合金、单晶和多晶、光导纤维、隐形材料 | 套 | 1 | 52.8 |  | √ |  |  |  | 52.8
| 80104 | 家庭电路器材 | 空气开关、漏电保护器、螺丝口灯座、卡口灯座、三孔插座、三孔插头、插入式保险盒、拉线开关、按钮开关、声控开关、光控开关、导线等 | 套 | 1 | 181.5 |  | √ |  |  |  | 181.5
| 80105 | 一般材料 | 锌片、铜片、 磁性橡胶片、 小钢球、乒乓球、大头针、回形针、灯泡(15W、60W)、小电池 (5号、纽扣、太阳电池 )、保险丝、保险管(不同规格的合金熔丝、保险管)、焊锡、松香、橡胶泥、胶帽、泡沫塑料、绝缘胶布、透明胶带、小蜡烛、灯芯、火柴、塑料板、木板、玻璃板、毛巾、棉布、橡皮筋、气球、塑料袋、塑料薄膜、纸板等 | 套 | 1 | 46.2 |  | √ |  | 根据需要按学期补充 |  | 46.2
| 80106 | 彩色透光片 | 红、绿、蓝 | 套 | 20 | 15 | √ |  |  | 随堂实验用 |  | 300
| 80107 | 颜料的三原色 | 品红、黄、蓝 | 套 | 10 | 13 | √ |  |  | 随堂实验用 |  | 130
| 80109 | 1号电池 | 每组2至3个 | 组 | 10 | 16.5 |  | √ | GB/T 7112 | 根据需要及时补充 |  | 165
| 80110 | 电珠(小灯泡) | 2.5V或3.8V | 个 | 30 | 1.65 |  | √ |  | 根据需要及时补充 |  | 49.5
[6 empty] | 0 | [5 empty] | 0
|  | 小制作材料 |  |  |  | 0 | [5 empty] | 0
| 80131 | 模型照相机或针孔照相机 |  | 套 | 1 | 72.6 |  | √ |  | 根据需要按学期补充 |  | 72.6
| 80132 | 简易潜望镜、望远镜、显微镜 |  | 套 | 1 | 214.5 |  | √ |  | 根据需要按学期补充 |  | 214.5
| 80133 | 日晷仪、七色板、水三棱镜、水透镜 |  | 套 | 1 | 247.5 |  | √ |  | 根据需要按学期补充 |  | 247.5
| 80134 | 不倒翁、抛掷装置、小蒸汽轮机 |  | 套 | 1 | 125.4 |  | √ |  | 根据需要按学期补充 |  | 125.4
| 80135 | 小乐器：橡皮筋吉他，鸟笛，排萧 |  | 套 | 1 | 138.6 |  | √ |  | 根据需要按学期补充 |  | 138.6
| 80136 | 机翼模型、潜艇模型 |  | 套 | 1 | 52.8 |  | √ |  | 根据需要按学期补充 |  | 52.8
| 80137 | 验电器、电磁铁、简单电动机 |  | 套 | 1 | 89.1 |  | √ |  | 根据需要按学期补充 |  | 89.1
| 80138 | 二极管收音机、有线电报机与收报机 |  | 套 | 1 | 115.5 |  | √ |  | 根据需要按学期补充 |  | 115.5
| 80139 | 太阳能净水器 |  | 套 | 1 | 396 |  | √ |  | 根据需要按学期补充 |  | 396
| 80151 | 滚上体，秤，陀螺 | 结构、制做、使用 | 套 | 1 | 330 |  | √ |  | 根据需要按学期补充 |  | 330
| 80152 | 浮沉子，喷泉，虹吸管，帕斯卡圆桶 | 结构、制做、使用 | 套 | 1 | 165 |  | √ |  | 根据需要按学期补充 |  | 165
| 80153 | 趣味静电实验材料 | 使用 | 套 | 1 | 49.5 |  | √ |  | 根据需要按学期补充 |  | 49.5
| 80154 | 风筝，降落伞 | 结构、制做、使用 | 套 | 1 | 39.6 |  | √ |  | 根据需要按学期补充 |  | 39.6
| 80155 | 组合面镜、哈哈镜、 简易变焦透镜、万花筒 | 结构、制做、使用 | 套 | 1 | 72.6 |  | √ |  | 根据需要按学期补充 |  | 72.6
| 80156 | 船闸模型，飞机、火箭模型，潜艇模型 | 结构、制做、使用 | 套 | 1 | 653.4 |  | √ |  | 根据需要按学期补充 |  | 653.4
| 80157 | 简单机器人 | 结构、制做、使用 | 套 | 1 | 280.5 |  | √ |  | 根据需要按学期补充 |  | 280.5
| 80158 | 半导体致冷器 | 使用 | 套 | 1 | 181.5 |  | √ |  | 根据需要按学期补充 |  | 181.5
| 80159 | 频闪观察器 | 结构、制做、使用 | 套 | 1 | 125.4 |  | √ |  | 根据需要按学期补充 |  | 125.4
| 81001 | 测电笔 |  | 支 | 20 | 4 | √ |  |  |  | J86807 | 80
| 82001 | 工作服 |  | 件 | 2 | 66 | √ |  |  |  | F99001 | 132
| 82002 | 护目镜 | 用于实验教师防强光、眩光、紫外线、激光或是机械性伤害(机加工) | 个 | 20 | 14.85 | √ |  |  |  | J30041 | 297
| 82006 | 手套 |  | 双 | 2 | 16 | √ |  |  |  |  | 32
| 小计 | [10 empty] | 122662.91
总计 | [11 empty] | 221050.61

## 功能室建设清单
东方学校功能室建设设备设施清单
编制单位：深圳市罗湖区东方学校 |  |  |  |  | 编制时间：2016年3月28日
序号 | 项目名称 | 项目内容 | 名称 | 规格 型号 参数 | 单位 | 数量 | 单价(元) | 小计(元)
1 | 功能室建设 | 鼓号队器材 | 大鼓 | 鼓面：0.188MM进口鼓膜 规格：鼓皮22英寸（56公分），外圈24英寸（59.5公分），高度10英寸（25公分），鼓净重 3千克 | 个 | 6 | 280 | 1680
2 |  |  | 小鼓 | 材质: 钢 颜色: 亮红 配置：压圈采用高档军鼓（厚度1.2MM）的冷轧钢冲压成型，表面电镀，7钉高强度ABS鼓耳，表面真空镀膜，采用14根螺栓，双面可调节音色 | 个 | 30 | 185 | 5550
3 |  |  | 冲锋号 | 外壳材质: 黄铜 颜色: 金色 乐器调性: 降B调 | 个 | 20 | 125 | 2500
4 |  |  | 大镲 | 乐器工艺: 漆金 | 个 | 6 | 168 | 1008
5 |  |  | 小镲 | 材质：黄铜 直径：14.5CM，重约450克 | 个 | 10 | 98 | 980
6 |  |  | 花束 | 塑胶 防尘 | 把 | 20 | 35 | 700
7 |  |  | 检阅旗 | 1*1.5米 | 张 | 2 | 85 | 170
8 |  |  | 指挥棒 | 可拆卸 尺寸150c | 个 | 2 | 198 | 396
9 |  |  | 鼓号队服装 | 材质成分: 聚丙烯纤维(丙纶)100% 颜色分类: 男生（上衣+裤子+帽子+手套） 女生（上衣+裙子+帽子+手套） 适用性别: 中性 参考身高: 100cm 105cm 110cm 115cm | 套 | 96 | 138 | 13248
10 |  |  | 合计 |  |  |  |  | 26232
11 |  | 音乐器材 | 电子琴 | 电子琴类别: 儿童学练型 婴幼儿玩乐型 适用场景: 教学培训 | 台 | 6 | 2880 | 17280
12 |  |  | 节拍器 | 适用对象: 专业演奏 键数: 61键 音色数: 201种以上 | 台 | 2 | 280 | 560
15 |  |  | 尤克里里 | 面板材质: 云杉木 指板材质: 玫瑰木 背侧板材质: 桃花心木 尺寸：23寸 | 支 | 30 | 635 | 19050
17 |  |  | 响板 | 板数: 5板 材质：竹 | 付 | 60 | 25 | 1500
18 |  |  | 木鱼 | 低梆子约长21CM*宽6.6CM*高4.2CM | 个 | 20 | 45 | 900
19 |  |  | 沙锤 | 重量约：0.56KG 尺寸约：23*6.5CM | 付 | 60 | 28 | 1680
20 |  |  | 三角铁 | T8 T4 | 付 | 30 | 21 | 630
21 |  |  | 碰钟 | 规格：口径4.8CM ，厚约0.2 ，材质：铸铜 | 付 | 10 | 18 | 180
22 |  |  | 录音机（立体声） | 卡拉OK功能 高清显示 复读转录 调频调幅 | 台 | 1 | 1400 | 1400
23 |  |  | 铃鼓 | 六英寸直径15CM韩版铃鼓铃鼓鼓皮为聚酯皮制作 | 个 | 60 | 36 | 2160
24 |  |  | 教学音响系统（立体声）双卡 | 主音箱 NS-B40 低音单元 7cm 圆锥形 中音单元 - 高音单元 - 频率响应 30 Hz–25 kHz 输入功率（额定/最大） 30 W / 100 W 灵敏度 83 dB/2.83 V/1 m 分频频率 - 尺寸（宽 x 高 x 深） 112 x 176 x 116 mm 重量 0.6 kg / unit 中置音箱 NS-C40 低音单元 7cm 圆锥形 中音单元 - 高音单元 - 频率响应 30 Hz–25 kHz 输入功率（额定/最大） 30 W / 100 W 灵敏度 83 dB/2.83 V/1 m 分频频率 - 尺寸（宽 x 高 x 深） 276 x 111 x 118 mm 重量 0.8 kg 环绕音箱 NS-B40 低音单元 7cm 圆锥形 中音单元 - 高音单元 - 频率响应 30 Hz–25 kHz 输入功率（额定/最大） 30 W / 100 W 灵敏度 83 dB/2.83 V/1 m 分频频率 - 尺寸（宽 x 高 x 深） 112 x 176 x 116 mm 重量 0.6 kg / unit 重低音音箱 NS-SW40 频率响应 30 Hz–25 kHz 类型 Advanced YST 带线性端口 驱动单元 16cm 圆锥形 动态功率 100 W 尺寸（宽 x 高 x 深） 290 x 292 x 327 mm 重量 8 kg | 台 | 1 | 4800 | 4800
25 |  |  | 电子五线谱教学黑板 | 128种标准CM音色及1组键盘打击音色，节奏100种,USB、MP3、SD卡输入插口及收音功能，调名显示功能，自动和弦功能，变调选择功能，MIDI输入输出功能，线路输入可以直接与电脑连接使用 | 张 | 1 | 1650 | 1650
26 |  |  | 合计 |  |  |  |  | 51790
38 |  | 数学教学仪器 | 计算器 | 简易型 | 台 | 30 | 45 | 1350
39 |  |  | 软尺 | 2000mm | 个 | 20 | 3.3 | 66
40 |  |  | 卷尺 | 20m | 个 | 50 | 45 | 2250
41 |  |  | 托盘天平 | 演示用， 500g，1g | 台 | 2 | 240 | 480
42 |  |  | 简易天平 | 200g，1g | 台 | 20 | 80 | 1600
43 |  |  | 弹簧度盘秤 | 指针式，1kg | 台 | 2 | 92 | 184
44 |  |  | 弹簧秤 | 质量单位，2.5kg | 个 | 2 | 20 | 40
45 |  |  | 电子停表 | 0.1s | 块 | 30 | 63 | 1890
46 |  |  | 三角板 | 学生用 | 套 | 120 | 3.5 | 420
47 |  |  | 三角板 | 演示用，60°、45°各1 | 套 | 4 | 35 | 140
48 |  |  | 圆规 | 演示用，附橡皮脚 | 套 | 4 | 18 | 72
49 |  |  | 圆规 | 学生用 | 要 | 120 | 8.5 | 1020
50 |  |  | 量角器 | 演示用，0°～180° | 个 | 2 | 30 | 60
51 |  |  | 专用直尺 | 1m，分别有米、分米、厘米、毫米四种单位 | 支 | 120 | 14 | 1680
52 |  |  | 标杆 | 1.6m | 支 | 12 | 33 | 396
53 |  |  | 测绳 | 50m | 条 | 4 | 30 | 120
54 |  |  | 塑料球 | 三种颜色，外径不小于15mm，配不透明袋 | 套 | 20 | 14.85 | 297
55 |  |  | 塑料小球 | 五种颜色，外径不小于5mm | 套 | 20 | 7 | 140
56 |  |  | 计数片 | 圆形 不小于φ15mm，正方形 不小于15mm×15mm，正三角形 边长不小于15mm，各片厚不小于1mm | 套 | 120 | 6 | 720
57 |  |  | 竖式计数器 | 演示用，三档 | 个 | 150 | 52 | 7800
58 |  |  | 竖式计数器 | 演示用，五档 | 个 | 100 | 62 | 6200
59 |  |  | 竖式计数器 | 学生用，五档 | 个 | 120 | 95 | 11400
60 |  |  | 演示算盘 |  | 个 | 2 | 185 | 370
61 |  |  | 计数棒 | 演示用，每10根一捆，10捆 | 套 | 4 | 9 | 36
62 |  |  | 计数棍 | 学生用，长不小于100mm，外径不小于1.2mm | 套 | 120 | 8 | 960
63 |  |  | 钉板 | 390mm×590mm | 套 | 4 | 63 | 252
64 |  |  | 钉板 | 透明，200mm×200mm | 套 | 4 | 52 | 208
65 |  |  | 钉板 | 学生用，不小于140mm×140mm | 套 | 120 | 8.5 | 1020
66 |  |  | 大型积木 |  | 套 | 2 | 168 | 336
67 |  |  | 塑料插接块 |  | 套 | 10 | 25 | 250
68 |  |  | 塑料连接链 |  | 套 | 10 | 22 | 220
69 |  |  | 数字骰子 | 不小于12mm×12mm×12mm，每个侧面上有不同的字，不少于3个 | 套 | 10 | 6 | 60
70 |  |  | 空白骰子 | 不小于12mm×12mm×12mm，不少于2个 | 套 | 10 | 6 | 60
71 |  |  | 数字转盘 | 以圆心为中心将转盘分区，每区内有不同的数字 | 套 | 20 | 25 | 500
72 |  |  | 色块转盘 | 以圆心为中心将转盘用不同颜色分区 | 套 | 20 | 25 | 500
73 |  |  | 空白转盘 |  | 套 | 20 | 25 | 500
74 |  |  | 几何图形片 | 包括正方形、长方形、直角 三 角 形、等边三角形、平行四边形、梯形、圆形 | 套 | 40 | 8 | 320
75 |  |  | 集合圈 | 折叠式 | 套 | 120 | 8 | 960
76 |  |  | 计数多层积木 | 由10mm×10mm×10mm、100mm×10mm×10mm、 100mm×100mm×10mm 三种规格的积木块组成 | 套 | 10 | 85 | 850
77 |  |  | 七巧板 | 七种颜色，所组成的正方形不小于80mm×80mm，厚不小于1mm | 套 | 120 | 8 | 960
78 |  |  | 角操作材料 |  | 套 | 120 | 6 | 720
79 |  |  | 图形变换操作材料 | 平移、旋转、对称等内容 | 套 | 120 | 8 | 960
80 |  |  | 面积测量器 | 透明，不小于100mm×100mm | 个 | 120 | 6 | 720
81 |  |  | 探索圆的有关位置关系材料 | 圆柱体、圆锥体等 | 套 | 120 | 15 | 1800
82 |  |  | 探索几何形体展开操作材料 | 正方体、长方体、三角体、平行多边体、梯体、圆体等 | 套 | 120 | 15 | 1800
83 |  |  | 探索旋转形几何形体的形成操作材料 | 正方体、长方体、三角体、平行多边体、梯体、圆体等 | 套 | 120 | 15 | 1800
84 |  |  | 探索几何图形面积计算公式材料 | 正方形、长方形、三角形、平行四边形、梯形、圆形等 | 套 | 120 | 15 | 1800
85 |  |  | 探索几何形体体积计算公式材料 | 长方体、正方体、圆柱体、圆锥体等 | 套 | 120 | 15 | 1800
86 |  |  | 口算练习器 | 数字可翻动或可转 | 套 | 2 | 60 | 120
87 |  |  | 分数片 | (1～12)等分 | 套 | 120 | 4 | 480
88 |  |  | 计数彩条 |  | 套 | 120 | 15 | 1800
89 |  |  | 塑料量杯 | 透明，圆柱形，2L | 个 | 10 | 16 | 160
90 |  |  | 塑料量杯 | 透明，棱柱形，1.5L | 个 | 10 | 15 | 150
91 |  |  | 塑料量杯 | 透明，水杯形，1L | 个 | 10 | 13 | 130
92 |  |  | 小学低年级数学磁性教具 |  | 套 | 1 | 320 | 320
93 |  |  | 小学中年级数学磁性教具 |  | 套 | 1 | 320 | 320
94 |  |  | 小学高年级数学磁性教具 |  | 套 | 1 | 320 | 320
95 |  |  | 钟表模型 | 演示用，两针，非联动，12时表示 | 套 | 4 | 52 | 208
96 |  |  | 钟表模型 | 演示用，三针，联动，12时表示 | 套 | 4 | 52 | 208
97 |  |  | 钟表模型 | 演示用，三针，联动，24时表示 | 套 | 4 | 52 | 208
98 |  |  | 钟表模型 | 学生用，两针，非联动 | 套 | 40 | 22 | 880
99 |  |  | 钟表模型 | 学生用，三针，联动 | 套 | 40 | 22 | 880
100 |  |  | 几何形体模型 | 长方体( 一般和特殊 )、正方体、实心圆柱、空心圆柱、圆锥体(等底等高、等底不等高、等高不等底)、球等 | 套 | 10 | 55 | 550
101 |  |  | 厘米立方块 | 每块为单色，颜色种类不少于2种，10mm×10mm×10mm，30个 | 套 | 10 | 12 | 120
102 |  |  | 几何形体表面积展开模型 | 长方体、正方体、圆柱体 | 套 | 10 | 12 | 120
103 |  |  | 圆面积、圆周率计算公式推导演示模型 | φ200mm | 套 | 2 | 63 | 126
104 |  |  | 物品卡片 | 购物游戏用 | 套 | 60 | 22 | 1320
105 |  |  | 小学数学数与代数部分教学挂图 |  | 套 | 1 | 120 | 120
106 |  |  | 小学数学空间与图形部分教学挂图 |  | 套 | 1 | 110 | 110
107 |  |  | 小学数学统计与概率教学挂图 |  | 套 | 1 | 85 | 85
108 |  |  | 剪刀 |  | 把 | 10 | 12 | 120
109 |  |  | 圆柱形塑料杯 |  | 套 | 10 | 6 | 60
110 |  |  | 方形塑料杯 |  | 套 | 10 | 6 | 60
111 |  |  | 刻刀 |  | 把 | 20 | 15 | 300
112 |  |  | 角尺 |  | 把 | 20 | 15 | 300
113 |  |  | 合计 |  |  |  |  | 67662
114 |  | 卫生室医疗器材 | 电子身高体重秤 | 苏宏 200kg | 台 | 1 | 550 | 550
115 |  |  | 身高坐高计 | 苏宏 | 台 | 1 | 399 | 399
116 |  |  | 血压计 | 欧姆龙HEN-1020 | 台 | 1 | 1309 | 1309
117 |  |  | 紫外线灯（移动） | 雪莱特、双管30W | 台 | 1 | 680 | 680
118 |  |  | 听诊计 | 璟优克YK-03A xn | 个 | 1 | 128 | 128
119 |  |  | 标准对数灯光视力箱 | 远燕 5米标准对数视力表(LED薄款 | 台 | 1 | 959 | 959
120 |  |  | 紫外线测耳体温仪 | 倍尔康（Berrcom）JXB182红外线 | 个 | 1 | 996 | 996
121 |  |  | 高压灭菌锅 | 不锈钢手提式280CB自动18L插电型 | 个 | 1 | 1500 | 1500
122 |  |  | 打印机 | 惠普（HP） LaserJet Pro 400 M401D 黑白双面激光打印机 | 台 | 1 | 3000 | 3000
123 |  |  | 标准对数近视力表 | 标准对数视力表（1*4） | 张 | 2 | 10 | 20
124 |  |  | 辨色图谱 | 色盲检查图(第5版)+色觉检查图(第3版)(精)（共2册） | 本 | 1 | 60 | 60
125 |  |  | 医用剪刀 | 高光泽160mm直尖手术剪 | 把 | 1 | 48 | 48
126 |  |  | 冰箱 | 海尔（Haier）BCD-118TMPA 118升 两门冰箱 | 台 | 1 | 899 | 899
127 |  |  | 体温计 | 欧姆龙（OMRON) 电子体温计 MC-246 （腋下式） | 支 | 1 | 45 | 45
128 |  |  | 消毒柜 | 康星（konse）RTP68-A立式消毒柜 | 台 | 1 | 700 | 700
129 |  |  | 合计 |  |  |  |  | 11293
130 |  | 语音室设备 | 耳麦 | 传输半径: 10m 使用方式: 头戴式是否单双耳: 双边立体声蓝牙版本: 4.1 颜色分类: 黑色 声道: 2功能: 支持音乐 | 个 | 50 | 160 | 8000
132 |  | 其他办公设备 | 员工食堂消毒柜 | 安装方式: 立式、柜式、独立式 消毒星级: 二星级消毒方式: 红外线 | 个 | 1 | 5000 | 5000
133 |  |  | 高清专业摄像机 | 特点：摄录一体机升降格功能肩扛式摄像机类型： 专业摄像机 光学变焦倍数： 14倍 内存容量： 32GB 屏幕尺寸： 3.5英寸 像素： 207万 存储类型： 闪存式 | 台 | 1 | 45000 | 45000
134 |  |  | 多功能一体机 | 能效等级: 一级 远程打印方式: 云打印颜色分类: 黑色 一体机类型: 喷墨多功能一体机 涵盖功能: 传真 复印 打印 扫描 耗材类型: 分体式墨盒 最大幅面: A4 是否支持网络打印: 有线/无线网络打印是否支持自动双面打印: 自动接口 类型: USB 以太网 | 台 | 6 | 3000 | 18000
135 |  |  | 简约证卡机 | 能效等级：一级 类型: 针式 供纸方式: 自动手动一体接口类型: USB 并口 | 台 | 3 | 4500 | 13500
136 |  |  | 联想一体机 | 屏幕尺寸：21.5英寸背光类型：LED背光CPU频率：3400MHz核心/线程数：四核心内存容量：4GB硬盘容量：1TB显卡类型：独立显卡显存容量：1GB | 台 | 35 | 4950 | 173250
|  |  | 联想手提电脑 | 屏幕： 15.6英寸 分辨率： 1920x1080 CPU主频： 2.6GHz 核心数： 四核心/八线程 显卡类型： 性能级独立显卡 显存容量： 2GB 电池类型： 3芯锂电池续航时间： 5小时左右 | 台 | 2 | 5000 | 10000
|  |  | 合计 |  |  |  |  | 264750