## 仪器
杭州师范大学政府采购项目申报表(科研、专项及其他经费）
政府采购（购买服务）目录项目代码 | 政府采购（购买服务）目录项目名称 | 设备名称 | 规格及配置要求 | 是否进口 | 数量 | 计量单位 | 单价 (元) | 预算金额 元) | 申报部门 | 申报人 | 联系电话 | 经费财务代码 | 经费名称 | 申请理由 | 初审意见
A030202 | 打印机 | HP LaserJet Pro MFP M226dn多功能一体机 | 打印幅面、速度 A4、25ppm 打印方式 打印、传真、复印多功能一体打印机，A4幅面（黑白激光） 分辨率 1200×1200dpi 内存(M) 256MB 多用途进纸器容量 标配：250页，多功能纸盒：10页 月打印负荷 8000页 接口 USB2.0 10Base-T/100Base-TX（RJ-45网络接口） RJ-11（传真接口） 标配 主机？x1 体验硒鼓？x1 安装指南？x1 用户指南？x1 电源线？x1 多功能技术指标 打印传真复印 类型 黑白激光 http://cgmc.hzft.gov.cn/gpos/shopping/preToCart/preToCart.html?priceguid=8a0691965b846d48015b8c5934133bf3 | 否 | 1 | 1 | 2999 | 2999 | 美术学院 | 徐清 | 13067772254 | ZX13004002004 | 浙江省中青年学科带头人（美术学） | 科研设备需要 | 拟同意
A03020102 | 便携式计算机 | 苹果平板电脑 | 平板电脑型号：APPLE 平板电脑MNY12CH/A A1566； 系统：iOS 10； 平板电脑类型：WLAN平板电脑； 大小：32GB； 处理器：64 位架构的 A9 芯片嵌入式 M9 协处理器； 显示屏：Retina 显示屏9.7 英寸 (对角线) LED 背光 Multi Touch 显示屏； 分辨率：采用 IPS 技术2048 x 1536 像素分辨率； 摄像头：800 万像素摄像头、自动对焦、全景模式 (最高可达 4300 万像素)、HDR 照片、曝光控制、连拍快照模式、轻点对焦、计时模式、ƒ/2.4 光圈、五镜式镜头、混合红外线滤镜、背照式感光、自动图像防抖功能。 政府采购网址：http://cgmc.hzft.gov.cn/gpos/shopping/preToCart/preToCart.html?priceguid=8a0691965b56e66f015b5fc3c7f02ba9 | 否 | 1 | 台 | 2553 | 2553 | 美术学院 | 杨焕 | 18768413316 | ZX15022002 | 杨光数字媒体与交互设计工作室 | 技能名师工作室教师教学、专业交流及数字媒体方向课程发展需要 | 拟同意
A03020102 | 便携式计算机 | 笔记本电脑 | 1.处理器（Intel Core i5 处理1.6GHz ，Turbo Boost 高达2.7GHz） 2.内存（8G) 3.显示卡（Intel HD Graphics 6000 图形处理器） 4.硬盘（128G ） 5.屏幕（13.3寸） | 否 | 3 | 台 | 6700 | 20100 | 美术学院 | 赵夏清 | 15858285201 | ZX15005004 | 设计学重点学科 | 研究生培养、招生使用 | 拟同意
A03020102 | 便携式计算机 | 笔记本电脑 | 1.处理器（I56200U） 2.内存（1X8GDDR4 2133 8G) 3.显示（Integrated Graphic Card） 4.硬盘（256G SSD） 5.屏幕（13.3'' FHD(1920*1080)） | 否 | 5 | 台 | 6800 | 34000 | 美术学院 | 赵夏清 | 15858285201 | ZX15005003 | 美术学重点学科 | 研究生培养、招生使用 | 拟同意
A03020101 | 台式机 | 惠普HP570台式电脑 | 4G内存500G硬盘19寸LED显示器 | 否 | 2 | 台 | 2600 | 5200 | 美术学院 | 诸葛沂 | 138 5716 5851 | ZX13018002003009 | 科研启动项目 | 科研办公需要 | 拟同意
A100401 | 服务器 | 戴尔工作站 | 戴尔（DELL） T430 塔式服务器主机 E5-2620v4*2颗 16核丨冷盘冷电 16G内存丨2块1T 7.2K硬盘 | 否 | 1 | 台 | 20000 | 20000 | 理学院 | 周能吉 | 13173690067 | ZX15047007 | 光合作用中的量子相干现象研究 | 科研工作需要大量的计算资源，而目前计算资源有限，因此需要购买能够提供稳定计算的工作站一台。 | 拟同意
A03020101 | 台式机 | 台式机 | i5-6500(3.2G/6M/4核)/8G(DDR4 2133*)/1T(SATA)/1G独立显卡/超薄DVDRW/Windows 7 Home 64位/NOFDD/USB KB/USB Optical Mouse/180W 防雷电源/4年上门/21.5显示器 | 否 | 2 | 台 | 5000 | 10000 | 继续教育学院 | 卢伟日 | 28868317 | ZX15019 | 高校家政服务业教学推广经费 |  | 拟同意
A03020102 | 便携式计算机 | 便携式计算机 | i5-6200U/4G/1TB+128G SSD/2G独显/超轻薄14寸LED（13寸窄边机身） | 否 | 1 | 台 | 7000 | 7000 | 继续教育学院 | 卢伟日 | 28868317 | ZX15019 | 高校家政服务业教学推广经费 |  | 拟同意
A030202 | 打印机 | 打印机 | 产品外形尺寸（宽 X 深 X 高） 380.2 x 198.3 x 91.3 毫米. 功能：打印、复印、扫描 无线连接功能 | 否 | 1 | 台 | 3000 | 3000 | 继续教育学院 | 卢伟日 | 28868317 | ZX15019 | 高校家政服务业教学推广经费 |  | 拟同意
A03020101 | 台式机 | IMAC苹果电脑 | 苹果MK142CH/A 21.5英寸 | 否 | 2 | 台 | 7600 | 15200 | 杭州城市国际化研究院 | 胡泽霞 | 13429373079 | PD16005001 | 城市发展与战略研究 | 城市学学科专用电脑，需要城市空间设计、绘图、地理信息等专业系统，所以希望采购专业苹果电脑 | 拟同意
A101901 | 教学实验设备 | 媒体校色实验室 | 调色工作站2台、现场DIT设备1套、显示器2台、监视器2台、阵列2台、达芬奇套装21套、投影1台、42U机架、交换机各1台、线材1批 | 否 | 1 | 套 | 785500 | 785500 | 文创学院 | 张迪峰 | 28865034 | PD02007006001 | 实验室建设 | 学院专业实验教学必须 | 拟同意
A03020102 | 便携式计算机 | 便携式计算机 | 述 i5 6200/4G/256SSD/12.5寸/1.3公斤 ，华硕/BU203UA620B45X3 I5-6200U/2.3GHz，4G DDR4 2133 MHz，示卡 SDRAM Intel？ HD Graphics 520核心显卡 ，256GB SSD固态硬盘，1000Mbps以太网卡，802.11a/c无线协议，12.5英寸 16:9 FHD(1920x1080)防眩光雾面屏，（含3芯电池组） 3芯49whrs聚合物电池， | 否 | 1 | 台 | 6950 | 7000 | 文创学院 | 郭梅 | 18969959122 | KH15031 | 杭州戏剧史 | 课题研究、撰写之必要设备 | 拟同意
A03020101 | 台式机 | 戴尔(DELL)灵越3650-R5838台式电脑整机 | i5-6400 8G 1TB 2G独显 DVD WIFI 蓝牙 三年上门 Win10)23英寸 | 否 | 1 | 台 | 4999 | 4999 | 文创学院 | 李佩仑 | 13958138961 | PD02009002012 | 科研启动经费 | 建设文化创新与新媒体传播平台所需 | 拟同意
A03020102 | 便携式计算机 | 联想(Lenovo)YOGA720 13.3英寸超轻薄触控笔记本电脑 | I5-7200U 4G内存 256G SSD 全高清IPS屏幕 360°翻转 颜色：普希金 | 否 | 1 | 台 | 6999 | 6999 | 文创学院 | 李佩仑 | 13958138961 | PD02009002012 | 科研启动经费 | 建设文化创新与新媒体传播平台所需 | 拟同意
A030202 | 打印机 | 惠普（HP） Pro MFP M176n 彩色激光一体机 (打印 复印 扫描) | 尺寸 423x425x280毫米 重量 15千克 | 否 | 1 | 台 | 2899 | 2899 | 文创学院 | 李佩仑 | 13958138961 | PD02009002012 | 科研启动经费 | 建设文化创新与新媒体传播平台所需 | 拟同意
A101901 | 教学实验设备 | 索尼a7s2机身 | 传感器类型Exmor CMOS 传感器尺寸全画幅（35.6*23.8mm） 有效像素1220万 数码变焦8倍 最高分辨率4240×2832 图像分辨率3:2（全画幅） L（12M）：4240×2832 M（5.1M）：2768×1848 S（3.0M）：2128×1416 16:9（全画幅） L（10M）：4240×2384 M（4.3M）：2768×1560 S（2.6M）：2128×1200 | 否 | 1 | 台 | 17000 | 17000 | 文创学院 | 李佩仑 | 13958138961 | PD02009002012 | 科研启动经费 | 建设文化创新与新媒体传播平台所需 | 拟同意
A101901 | 教学实验设备 | 蔡司Touit 50M/2.8微距 E卡口 X卡口 2.8/50M mm镜头 (佳能口） E 卡口 | E 卡口 | 否 | 1 | 个 | 8280 | 8280 | 文创学院 | 李佩仑 | 13958138961 | PD02009002012 | 科研启动经费 | 建设文化创新与新媒体传播平台所需 | 拟同意
A101901 | 教学实验设备 | Sony/索尼 FE 24-70mm F4 SEL2470Z 微单全画幅标准蔡斯变焦镜头 | 焦段 广角变焦 镜头防抖功能 OSS防抖 最大光圈 F4.0 焦距 24-70mm | 否 | 1 | 个 | 5578 | 5578 | 文创学院 | 李佩仑 | 13958138961 | PD02009002012 | 科研启动经费 | 建设文化创新与新媒体传播平台所需 | 拟同意
A101901 | 教学实验设备 | Sony/索尼 FE 16-35mm F4 SEL1635Z 广角微单全画幅 蔡斯镜头 | 焦段 广角变焦 镜头防抖功能 OSS防抖 镜头滤镜尺寸 72mm 镜头类型 自动镜头 最大光圈 F4.0 焦距 16-35MM | 否 | 1 | 个 | 6696 | 6696 | 文创学院 | 李佩仑 | 13958138961 | PD02009002012 | 科研启动经费 | 建设文化创新与新媒体传播平台所需 | 拟同意
A101901 | 教学实验设备 | Sony/索尼FE70-200mm F2.8 GM (SEL70200GM) 大师级远摄变焦G镜头 | 焦段 全画幅远摄变焦 镜头防抖功能 OSS防抖 镜头滤镜尺寸 77mm 镜头类型 自动镜头 最大光圈 F2.8 焦距 70-200mm | 否 | 1 | 个 | 18569 | 18569 | 文创学院 | 李佩仑 | 13958138961 | PD02009002012 | 科研启动经费 | 建设文化创新与新媒体传播平台所需 | 拟同意
A101901 | 教学实验设备 | 蔓延摆牛 桌面1.2M摄像小轨道 | 1.2M摄像小轨道 | 否 | 1 | 个 | 1100 | 1100 | 文创学院 | 李佩仑 | 13958138961 | PD02009002012 | 科研启动经费 | 建设文化创新与新媒体传播平台所需 | 拟同意
A101901 | 教学实验设备 | 伟峰WF-717专业1.8米铝合金三脚架 | 液压阻尼 铝合金 | 否 | 1 | 个 | 518 | 518 | 文创学院 | 李佩仑 | 13958138961 | PD02009002012 | 科研启动经费 | 建设文化创新与新媒体传播平台所需 | 拟同意
A101901 | 教学实验设备 | 灵眸Osmo+手持云台相机 | 3.5倍光学变焦 4K视频 移动延时摄影 自动超广角照片 | 否 | 1 | 个 | 3999 | 3999 | 文创学院 | 李佩仑 | 13958138961 | PD02009002012 | 科研启动经费 | 建设文化创新与新媒体传播平台所需 | 拟同意
A101901 | 教学实验设备 | 神牛摄影灯led500LR影视灯套装 | 补光灯 双色温可调 | 否 | 1 | 套 | 2190 | 2190 | 文创学院 | 李佩仑 | 13958138961 | PD02009002012 | 科研启动经费 | 建设文化创新与新媒体传播平台所需 | 拟同意
A03020102 | 便携式计算机 | 便携式计算机 | i7-7500u/8G/1T+256SSD/2G独显/14寸屏（HP440 G4-20012202056） | 否 | 1 | 台 | 6770 | 7000 | 文创学院 | 管尔东 | 13989871584 | PD02009002011 | 杭州师范大学科研启动经费 | 课题研究、撰写、打印必要设备 | 拟同意
A030202 | 打印机 | 打印机 | 黑白激光/A4幅面、18 页/分钟（HP LaserJet Pro P1106） | 否 | 1 | 台 | 789 | 1000 | 文创学院 | 管尔东 | 13989871584 | PD02009002011 | 杭州师范大学科研启动经费 | 课题研究、撰写、打印必要设备 | 拟同意
A03020101 | 台式机 | 电脑 | 一般 | 否 | 1 | 台 | 5000 | 5000 | 文创学院 | 俞香云 | 15968886232 | zx13018002003014 | 科研启动费 | 科研需要 | 拟同意
A030202 | 打印机 | 打印机 | 一般 | 否 | 1 | 台 | 1500 | 1500 | 文创学院 | 俞香云 | 15968886232 | zx13018002003014 | 科研启动费 | 科研需要 | 拟同意
A03020101 | 台式机 | 戴尔台式电脑整机 | Dell 3250-R6738；台式电脑整机i3-6100 4G 1T主机+S2316M 23英寸IPS显示器 i3-6100/4G/1T/GT705 2G//Win10/S2316M | 否 | 6 | 台 | 4700 | 28200 | 浙江省教育现代化研究与评价中心 | 郑淑超 | 28869967 | PD16005006 | 浙江省教育现代化指数监测与评价 | 新入职教师、教育厅督导处挂职人员办公需要 | 拟同意
A030202 | 打印机 | 惠普一体机 | 惠普（HP） LaserJet Pro MFP M128fw一体机（打印 复印 扫描 传真）LaserJet Pro MFP M128fw | 否 | 6 |  | 2300 | 13800 | 浙江省教育现代化研究与评价中心 | 郑淑超 | 28869967 | PD16005006 | 浙江省教育现代化指数监测与评价 |  | 拟同意
A03020102 | 便携式计算机 | ipad | 苹果/Apple iPad 128G 金色 9.7英寸 平板电脑 WiFi版 A9芯片 iPad 9.7英寸 128G 金色 | 否 | 12 |  | 3600 | 43200 | 浙江省教育现代化研究与评价中心 | 郑淑超 | 28869967 | PD16005006 | 浙江省教育现代化指数监测与评价 | 项目调查需要，按每地区一个调查组计算 | 拟同意
A030208 | 投影仪 | 便携式投影仪 | 宏碁（acer） P1185 高清住商两用型投影仪 3D投影机P1185 | 否 | 1 |  | 2300 | 2300 | 浙江省教育现代化研究与评价中心 | 郑淑超 | 28869967 | PD16005006 | 浙江省教育现代化指数监测与评价 | 教育厅督导处研讨需要 | 拟同意
A03020102 | 便携式计算机 | 三星M-P588C | 标准配置 | 否 | 1 | 台 | 2999 | 2999 | 理学院 | 封晓勇 | 13777574737 | PD10002004002040 | 拓扑绝缘体中的新奇物理现象 | 学术交流 | 拟同意
A030202 | 打印机 | 惠普HP LaserJet Pro M403dn | 标准配置 | 否 | 1 | 台 | 2999 | 2999 | 理学院 | 封晓勇 | 13777574737 | PD10002004002040 | 拓扑绝缘体中的新奇物理现象 | 科研用 | 拟同意
A030107 | 电子显示屏 | 三星 27 英寸LED液晶电脑显示器 | Samsung/三星 曲面C27FG70FQ 显示器 | 否 | 1 | 1 | 4000 | 4000 | 理学院 | 金锦双 | 15868119108 | YS04001002004004 | 量子点输运电流的含频噪声谱的研究 | 更换现有1台台式机的显示器 | 拟同意
A030107 | 电子显示屏 | 三星 34 英寸LED液晶电脑显示器 | Samsung/三星曲面显示器S34E790C 34英寸 | 否 | 1 | 1 | 6000 | 6000 | 理学院 | 金锦双 | 15868119108 | YS04001002004004 | 量子点输运电流的含频噪声谱的研究 | 作为桌面投影仪器讨论学术问题，或者开组会用 | 拟同意
A100404 | 存储设备 | 群晖（Synology）DS1517+(8GB) | 群晖（Synology）DS1517+(8GB) 内存 四核心 5盘位NAS网络存储服务器 【处理器 英特尔 Atom 处理器 主频2.4 GHz 内存8 GB DDR3 可扩充至16 GB (8 GB X 2 )RAID模式 Synology Hybrid RAID、Basic、JBOD、RAID 0、RAID 1、RAID 5、RAID 6、RAID 10操作系统 DSM】 | 否 | 1 | 1 | 10000 | 10000 | 理学院 | 金锦双 | 15868119108 | YS04001002004004 | 量子点输运电流的含频噪声谱的研究 | 用来存储大型数值计算的数据，备份服务器软件，关键数据等 | 拟同意
A03020101 | 台式机 | 华硕 2017台式电脑1-15 华硕/A6421UKH-BC039M一体机 | i5 6400/4g/500g/21.5寸 | 否 | 2 | 2 | 10000 | 10000 | 理学院 | 毛鸿 | 15868119108 | KG12058 | 高密QCD相结合的普遍性研究和在冷原子体系中的模型 | （1）更换已经报废的1台式机，用以一般的文本处理和简单的数值计算；（2）为2017年9月即将入学的研究生新生配备1台 | 拟同意
A03020102 | 便携式计算机 | Thinkpad 便携式计算机（ 十四） ThinkPad 13 2nd Gen-008 | I5 6200U/8G/256G SSD/集成显卡/13.3英寸FHD高清屏（1920*1080）/一年保修 | 否 | 1 | 1 | 7000 | 7000 | 理学院 | 金锦双 | 13967155165 | KG12057 | 量子点输运电流的含频噪声谱的研究 | 更换已经报废的笔记本电脑，用以一般的文本处理和简单的数值计算 | 拟同意
A101901 | 教学实验设备 | 空间光调制器 | 型号：LETO 液晶类型：纯相位、反射式 分辨率: 1920 x1080 像元:6.4 μm 波长范围:400-1100nm 相移：2π@850nm 刷新频率:60 Hz 数据接口：DVI | 是 | 1 | 台 | 97000 | 97000 | 理学院 | 孙哲 | 13605715493 | ZX15001015012（开支25万）、KG13055（开支5万） | 凝聚态重点学科经费、杨垂平面上项目（多腔体系中超导比特量子态制备与操纵研究 ） | 目前国内的同类产品，相比于进口产品来说，在分辨率、稳定性和精准度上，都还存在着不小的差距，没法满足我们实验的参数要求。上述拟采购的进口设备，是使用部门充分考察了中国科学技术大学、东南大学等高校和科研单位的使用情况而提出购置的，这些产品在功率、质量、产品稳定性等方面得到了广大师生的认可，而国内的产品都达不到该实验的参数要求，因此我们认为这些设备的需求合理且必需。 | 拟同意
A101901 | 教学实验设备 | 时间数字转换器 | 8通道，时间间隔分辨能力81 ps，总最大技术率：12.5MHz，数据传输率：2.5MHz，最小脉冲周期：5.5 ns，最小脉冲宽度：4 ns，单通道，最大计数率：10MHz | 是 | 1 | 台 | 99000 | 99000 | 理学院 | 孙哲 | 13605715493 | ZX15001015012（开支25万）、KG13055（开支5万） | 凝聚态重点学科经费、杨垂平面上项目（多腔体系中超导比特量子态制备与操纵研究 ） | 量子光学实验需要非常精确地对多信道探测的单光子进行符合计数，所使用的时间数字转换器必须与单光子探测器的精度相匹配。 | 拟同意
A101901 | 教学实验设备 | 单光子探测器 | 探测波长范围350-1100nm、适用功率范围1fw-1w、分辨率1360 x 1024 pixels、像素大小6.45 um x 6.45 um | 是 | 2 | 台 | 49000 | 98000 | 理学院 | 孙哲 | 13605715493 | ZX15001015012（开支25万）、KG13055（开支5万） | 凝聚态重点学科经费、杨垂平面上项目（多腔体系中超导比特量子态制备与操纵研究 ） | 在量子信息光学实验中需要在很高的精度上对多信道探测的单光子进行探测。拟采购的单光子探测器要求暗计数小于50光子计数/秒，探测效率典型值65%，可满足一般量子光学实验的要求。而国内的相关产品的精度与进口产品相差较大，如暗计数至少为几百光子/秒，在所需波段的探测效率只能到约30%，远远达不到量子光学实验的要求。 | 拟同意
A101901 | 教学实验设备 | 便携式叶面积仪 | 美国 Li-3000C | 是 | 1 |  | 78000 | 78000 | 生命与环境科学学院 | 亢介玉 | 15757121726 | PD02002004002002 |  |  | 前期已完成公示论证
A101901 | 教学实验设备 | 植物气穴式水势仪 | 美国Model 1505D-EXP | 是 | 1 |  | 54000 | 54000 | 生命与环境科学学院 | 亢介玉 | 15757121726 | PD02002004002002 |  |  | 前期已完成公示论证
A101901 | 教学实验设备 | 体视镜 | 日本尼康SMZ800 | 是 | 1 |  | 84000 | 84000 | 生命与环境科学学院 | 亢介玉 | 15757121726 | PD02002004002002 |  |  | 前期已完成公示论证
A101901 | 教学实验设备 | 超纯水装置 | Merck Millipore （Synergy UV） | 是 | 1 |  | 68000 | 68000 | 生命与环境科学学院 | 亢介玉 | 15757121726 | PD02002004002002 |  |  | 前期已完成公示论证
A101901 | 教学实验设备 | PCR仪 | Eppendorf Mastercycler gradient | 是 | 2 |  | 58000 | 116000 | 生命与环境科学学院 | 亢介玉 | 15757121726 | PD02002004002002 |  |  | 前期已完成公示论证
A101901 | 教学实验设备 | PH计 | mettler toledo S2-Stand便携式 | 是 | 1 |  | 5900 | 5900 | 生命与环境科学学院 | 亢介玉 | 15757121726 | PD02002004002002 |  |  | 前期已完成公示论证
A101901 | 教学实验设备 | 台式高速离心机 | Eppendorf/5418 | 是 | 2 |  | 21000 | 42000 | 生命与环境科学学院 | 亢介玉 | 15757121726 | PD02002004002002 |  |  | 前期已完成公示论证
A101901 | 教学实验设备 | 高速(冷冻)离心机 | Eppendorf/5810R | 是 | 1 |  | 99000 | 99000 | 生命与环境科学学院 | 亢介玉 | 15757121726 | PD02002004002002 |  |  | 前期已完成公示论证
A101901 | 教学实验设备 | 摇床 | 德国IKA KS501 | 是 | 1 |  | 47000 | 47000 | 生命与环境科学学院 | 亢介玉 | 15757121726 | PD02002004002002 |  |  | 前期已完成公示论证
A101901 | 教学实验设备 | 天平 | Mettler toledo ME204E | 是 | 1 |  | 10000 | 10000 | 生命与环境科学学院 | 亢介玉 | 15757121726 | PD02002004002002 |  |  | 前期已完成公示论证
A101901 | 教学实验设备 | 移液器 | Eppendorf/0.1-2.5ul | 是 | 5 |  | 1600 | 8000 | 生命与环境科学学院 | 亢介玉 | 15757121726 | PD02002004002002 |  |  | 前期已完成公示论证
A101901 | 教学实验设备 | 移液器 | Eppendorf/0.5-10ul | 是 | 5 |  | 1600 | 8000 | 生命与环境科学学院 | 亢介玉 | 15757121726 | PD02002004002002 |  |  | 前期已完成公示论证
A101901 | 教学实验设备 | 移液器 | Eppendorf/2-20ul | 是 | 5 |  | 1600 | 8000 | 生命与环境科学学院 | 亢介玉 | 15757121726 | PD02002004002002 |  |  | 前期已完成公示论证
A101901 | 教学实验设备 | 移液器 | Eppendorf/10-100ul | 是 | 5 |  | 1600 | 8000 | 生命与环境科学学院 | 亢介玉 | 15757121726 | PD02002004002002 |  |  | 前期已完成公示论证
A101901 | 教学实验设备 | 移液器 | Eppendorf/20-200ul | 是 | 5 |  | 1600 | 8000 | 生命与环境科学学院 | 亢介玉 | 15757121726 | PD02002004002002 |  |  | 前期已完成公示论证
A101901 | 教学实验设备 | 移液器 | Eppendorf/100-1000ul | 是 | 5 |  | 1600 | 8000 | 生命与环境科学学院 | 亢介玉 | 15757121726 | PD02002004002002 |  |  | 前期已完成公示论证
A101901 | 教学实验设备 | 移液器 | Eppendorf/0.5-10ul 8通道手动 | 是 | 1 |  | 5300 | 5300 | 生命与环境科学学院 | 亢介玉 | 15757121726 | PD02002004002002 |  |  | 前期已完成公示论证
A101901 | 教学实验设备 | 移液器 | Eppendorf/10-100ul 8通道手动 | 是 | 1 |  | 5300 | 5300 | 生命与环境科学学院 | 亢介玉 | 15757121726 | PD02002004002002 |  |  | 前期已完成公示论证
A101901 | 教学实验设备 | 土壤PH计 | HACH H160 | 否 | 1 |  | 12000 | 12000 | 生命与环境科学学院 | 亢介玉 | 15757121726 | PD02002004002002 |  |  | 前期已完成公示论证
A101901 | 教学实验设备 | 超声波仪器 | 昆山市超声仪器 KQ3200DE | 否 | 1 |  | 2800 | 2800 | 生命与环境科学学院 | 亢介玉 | 15757121726 | PD02002004002002 |  |  | 前期已完成公示论证
A101901 | 教学实验设备 | 超声波清洗机 | 新芝SB25-12DTN | 否 | 1 |  | 7000 | 7000 | 生命与环境科学学院 | 亢介玉 | 15757121726 | PD02002004002002 |  |  | 前期已完成公示论证
A101901 | 教学实验设备 | 普通家用冰箱 | haier(海尔) BCD-216SDN 216L 三门 | 否 | 2 |  | 1700 | 3400 | 生命与环境科学学院 | 亢介玉 | 15757121726 | PD02002004002002 |  |  | 前期已完成公示论证
A101901 | 教学实验设备 | 零下40度冰箱 | 中科美菱 DW-FL208 立式 | 否 | 1 |  | 18000 | 18000 | 生命与环境科学学院 | 亢介玉 | 15757121726 | PD02002004002002 |  |  | 前期已完成公示论证
A101901 | 教学实验设备 | 超低温保存箱 | 海尔DW-86L626（有效容积：626L) | 否 | 1 |  | 47000 | 47000 | 生命与环境科学学院 | 亢介玉 | 15757121726 | PD02002004002002 |  |  | 前期已完成公示论证
A101901 | 教学实验设备 | 天平 | 国产双杰JJ1023BC | 否 | 2 |  | 2500 | 5000 | 生命与环境科学学院 | 亢介玉 | 15757121726 | PD02002004002002 |  |  | 前期已完成公示论证
A101901 | 教学实验设备 | 磁力加热搅拌器 | 上海一恒 IT-07A3 恒温型（3L） | 否 | 1 |  | 1400 | 1400 | 生命与环境科学学院 | 亢介玉 | 15757121726 | PD02002004002002 |  |  | 前期已完成公示论证
A101901 | 教学实验设备 | 电热恒温水槽 | 森信DK-600B | 否 | 3 |  | 2700 | 8100 | 生命与环境科学学院 | 亢介玉 | 15757121726 | PD02002004002002 |  |  | 前期已完成公示论证
A101901 | 教学实验设备 | 烘箱 | 一恒 DHG9140A 136L | 否 | 2 |  | 3400 | 6800 | 生命与环境科学学院 | 亢介玉 | 15757121726 | PD02002004002002 |  |  | 前期已完成公示论证
A101901 | 教学实验设备 | 微波炉 | 格兰仕 P70F23P-G5 | 否 | 1 |  | 1000 | 1000 | 生命与环境科学学院 | 亢介玉 | 15757121726 | PD02002004002002 |  |  | 前期已完成公示论证
A101901 | 教学实验设备 | 液氮罐 | 东亚YDS-30 | 否 | 1 |  | 3000 | 3000 | 生命与环境科学学院 | 亢介玉 | 15757121726 | PD02002004002002 |  |  | 前期已完成公示论证
A101901 | 教学实验设备 | 液氮罐 | 东亚YDS-10 | 否 | 1 |  | 1200 | 1200 | 生命与环境科学学院 | 亢介玉 | 15757121726 | PD02002004002002 |  |  | 前期已完成公示论证
A101901 | 教学实验设备 | 紫外可见分光光度计 | 上海光谱 SP-752PC | 否 | 2 |  | 15000 | 30000 | 生命与环境科学学院 | 亢介玉 | 15757121726 | PD02002004002002 |  |  | 前期已完成公示论证
A101901 | 教学实验设备 | 恒温金属浴 | 杭州奥盛MK-10 | 否 | 1 |  | 2900 | 2900 | 生命与环境科学学院 | 亢介玉 | 15757121726 | PD02002004002002 |  |  | 前期已完成公示论证
A03020101 | 台式机 | 台式电脑 | 启天M6600-D051标准机 | 否 | 10 |  | 6000 | 60000 | 生命与环境科学学院 | 亢介玉 | 15757121726 | PD02002004002002 |  |  | 前期已完成公示论证
A030202 | 打印机 | 打印机 | 兄弟HL-1218W | 否 | 5 |  | 1000 | 5000 | 生命与环境科学学院 | 亢介玉 | 15757121726 | PD02002004002002 |  |  | 前期已完成公示论证
A03010501 | 照相机及镜头 | 数码相机 | 佳能单反套机 EOS 700D | 否 | 1 |  | 7500 | 7500 | 生命与环境科学学院 | 亢介玉 | 15757121726 | PD02002004002002 |  |  | 前期已完成公示论证
A101901 | 教学实验设备 | 便携式植物光合作用测量系统 | 美国Li-6800P | 是 | 1 |  | 530000 | 530000 | 生命与环境科学学院 | 亢介玉 | 15757121726 | PD02002004002002 |  |  | 前期已完成公示论证
A101901 | 教学实验设备 | 植物根系生长监测系统 | 美国CIDCi-600 | 是 | 1 |  | 260000 | 260000 | 生命与环境科学学院 | 亢介玉 | 15757121726 | PD02002004002002 |  |  | 前期已完成公示论证
A030205 | 复印机 | 复印机 | 佳能IR-ADV 4225 IR-ADV 4225 25页/分，玻璃稿台，供纸容量1180张，标配双面自动输稿器，标配双面打印复印，网络打印，自动分页、自动纸张选择、图像二合一、两页分页等、真正实现600dpi×600dpi的高分辨率打印输出,U盘直接打印，A3幅面数码复合机，月打印负荷300000张。 | 国产 进口品牌 | 4 | 台 | 36000 | 144000 | 有机硅实验室 | 蒋剑雄 | 28868722 | ZX15007；ZX15001018 | 重中之重学科建设经费 | 更新；现有高档打印机一台报废一台维修 | 拟同意
A03020101 | 台式机 | 台式电脑 | 3.2GHz/8G/1T+1T/DVDRW/集成显卡/键鼠/双网隔离卡/19.5显示器/3年服务 | 国产 进口品牌 | 40 | 套 | 5000 | 200000 | 有机硅实验室 | 蒋剑雄 | 28868722 | ZX15007；ZX15001018 | 重中之重学科建设经费 | 更新；08年前超6年预算年限的电脑有近50台要报废 | 拟同意
A030202 | 打印机 | 打印机 | 惠普/HP M452dn 彩色激光打印机 | 国产 进口品牌 | 4 | 台 | 4000 | 16000 | 有机硅实验室 | 蒋剑雄 | 28868722 | ZX15007；ZX15001018 | 重中之重学科建设经费 | 更新；08年前超6年预算年限的电脑打印机有近38台要报废 | 拟同意
A030202 | 打印机 | 打印机 | 惠普/HP LaserJet Pro MFP M226dn激光多功能一体机 | 国产 进口品牌 | 5 | 台 | 3000 | 15000 | 有机硅实验室 | 蒋剑雄 | 28868722 | ZX15007；ZX15001018 | 重中之重学科建设经费 | 更新；08年前超6年预算年限的电脑打印机有近38台要报废 | 拟同意
A030202 | 打印机 | 打印机 | 惠普/HP LaserJet P2035 黑白激光打印机 | 国产 进口品牌 | 12 | 台 | 2000 | 24000 | 有机硅实验室 | 蒋剑雄 | 28868722 | ZX15007；ZX15001018 | 重中之重学科建设经费 | 更新；08年前超6年预算年限的电脑打印机有近38台要报废 | 拟同意
A101901 | 教学实验设备 | 平板电脑 | 苹果/Apple ipad Pro 12.9寸 金色 wifi 128G平板电脑配置 存储容量 128G 处理器 64 位架构的 A9X 芯片 M9 运动协处理器 处理器速度 与 A7 相比 中央处理器：快达 2.5 倍 显示芯片 与 A7 相比，图形处理器：快达 5 倍 显示 屏幕尺寸 12.9 英寸 屏幕分辨率 2732 x 2048 屏幕类型 Retina 显示屏 屏幕描述 12.9 英寸 (对角线) LED 背光 Multi Touch 显示屏, 2732 x 2048 分辨率，264 ppi, 采用防油渍防指纹涂层, 全层压显示屏, 抗反射涂层 连接 WiFi功能 无线网络 (802.11a/b/g/n/ac)；双频 (2.4GHz 和 5GHz) 蓝牙功能 蓝牙 4.2 技术 功能 摄像头像素 前置摄像头：120 万像素照片，后置摄像头：800 万像素照片 视频拍摄 1080p HD 视频拍摄 (30 fps), 慢动作视频 (120 fps), 延时摄影视频 (支持防抖功能), 视频防抖动功能, 优化的面部识别功能, 三倍视频变焦, 视频地理标记功能 内置感应 Touch ID、三轴陀螺仪、加速感应器、环境光传感器、气压计 陀螺仪 支持 电源 续航时间 使用无线网络浏览网页，或观看视频，或聆听音乐，使用时间长达 10 小时 规格 尺寸 高度 305.7 毫米 (12 英寸)， 宽度 220.6 毫米 (8.68 英寸)， 厚度 6.9 毫米 (0.27 英寸) 净重 713 克 (1.57 磅) | 国产 进口品牌 | 15 | 件 | 7200 | 108000 | 有机硅实验室 | 蒋剑雄 | 28868722 | ZX15007；ZX15001018 | 重中之重学科建设经费 | 教学科研用 | 拟同意
A101901 | 教学实验设备 | 恒温油浴 | 温度调节范围：室温-200度 最大使用容器体积（烧瓶）： 2L | 否 | 10 | 台 | 8000 | 80000 | 有机硅实验室 | 张飞豹 | 28862271 | ZX15007；ZX15001018 | 重中之重学科建设经费 | 恒温由于是进行化学实验的重要设备，温度波动严重影响化学实验的准确进行。 | 拟同意
A101901 | 教学实验设备 | 电化学工作站+数据处理工作站 | CHI660E 可进行任意反应机理CV模拟 | 否 | 1 | 台 | 80000 | 80000 | 有机硅实验室 | 张飞豹 | 28862271 | ZX15007；ZX15001018 | 重中之重学科建设经费 | 电化学过程中的反应机理的研究一直都是新能源材料研究的热点，CHI660E可以预先设定反应机理进行模拟和验证，极大的缩减了研究反应机理所需的时间，降低了研究难度，对教学科研具有重要意义，建议购买。 | 拟同意
A101901 | 教学实验设备 | 除湿机 | 除湿机 | 否 | 2 | 台 | 3000 | 6000 | 有机硅实验室 | 张飞豹 | 28862271 | ZX15007；ZX15001018 | 重中之重学科建设经费 | 杭州地区湿度很大，导致仪器生锈使用寿命降低，需要使用除湿机保持干燥环境 | 拟同意
A101901 | 教学实验设备 | 低温槽 | 温度范围： -80℃～0℃ 3、搅拌转速： 100～800rpm 最大150000CP | 是 | 1 | 台 | 90000 | 90000 | 有机硅实验室 | 张飞豹 | 28862271 | ZX15007；ZX15001018 | 重中之重学科建设经费 | 低温反应槽是进行化学实验的重要设备，温度波动严重影响化学实验的准确进行。 | 拟同意
A101901 | 教学实验设备 | 电导仪 | 可快速测量水电导率 | 国产 进口品牌 | 1 | 台 | 8000 | 8000 | 有机硅实验室 | 张飞豹 | 28862271 | ZX15007；ZX15001018 | 重中之重学科建设经费 | 水中电导率的即时测定可快速反应水中盐分含量等系列参数 | 拟同意
A101901 | 教学实验设备 | 多孔硅反射透射光谱测量系统 | 光谱仪光谱范围：200-1100nm，波长分辨率1-6.5nm（取决于狭缝大小）；光源光谱范围360-2500nm，功率6.5W。测量支架可以满足反射、透射和荧光光谱测量，支架载物台可以粗调和精调。系统带反射探头和长工作距离反射镜头，工作距离大于75mm | 是 | 1 | 套 | 14200美元 | 14200美元 | 有机硅实验室 | 吴连斌 | 28868905 | ZX15007；ZX15001018 | 重中之重学科建设经费 | 教学科研用 | 拟同意
A101901 | 教学实验设备 | 显微反射荧光光谱测量系统 | 光谱仪光谱范围350-1000nm，波长分辨率1.5nm，2048像素CCD。 显微反射和荧光系统含显微镜和显微发射荧光模块，反射荧光光谱范围360-1100nm，测量光斑小于1mm。 配405nm激光器，激光功率0-200mW可调，多模光纤耦合输出，其它波长激光器可选择。 含405nm激发和发射滤波片。 辐射校准范围350-1050nm。 测量支架包含50mm直径的积分球，可以放置2组滤波片和1组旋转偏振片或者波片，载物台可以坐粗调和精调，光源入射方式为光纤耦合输入和自由空间输入。 CX40MTH30R：无限远铰链三通观察筒，30°倾斜，360°旋转；瞳距调节范围：54mm～75mm；视度调节±5°；两档分光比R：T=100:0或50:50，数量：1只； OLIP5NC：无限远长工作距平场消色差金相物镜5X，LMPL5X/0.15 WD10.8mm，数量：1只； OLIP10NC：无限远长工作距平场消色差金相物镜10X，LMPL10X/0.3 WD10mm，数量：1只； OLIP20NC：无限远长工作距平场消色差金相物镜20X，LMPL20X/0.45 WD4mm，数量：1只； OLIP50NC：无限远长工作距平场半复消金相物镜50X LMPLFL50X/0.55 WD7.8mm，数量：1只； BS-NPI5：内定位5孔转换器，数量：1只； CX40MRF：反射式机架，低手位粗微同轴调焦机构。粗调行程28mm，带平台位置上下调节机构。最大样品高度30mm，微调精度0.002mm。带有防止下滑的调节松紧装置和随机上限位装置。内置100V-240VAC 50/60Hz宽电压系统，数量：1套； MX4RL：反（落）射照明器，柯拉照明系统，带视场光阑与孔径光阑，中心可调。带斜照明装置，数量：1套。 MX4RLED：100-240V宽电压,单颗大功率5W LED,暖色，数量：1只； XYMSGM：双层机械移动平台，低手位X、Y方向同轴调节；平台面积175mm×145mm，移动范围：76mm×42mm，数量：1套； XYM-MSP：反射用金属载物台板，数量：1块； XYCTV0.5：1/2CTV(0.5X),C接口,可调焦，数量：1只； 倍率：50X、100X、200X、500X（标准配置10X目镜）； 光源：落射照明系统（LED灯），亮度可调 带成像镜头和成像CCD | 否 | 1 | 套 | 91000 | 91000 | 有机硅实验室 | 吴连斌 | 28868905 | ZX15007；ZX15001018 | 重中之重学科建设经费 | 教学科研用 | 拟同意
A101901 | 教学实验设备 | 电化学刻蚀电流控制系统 | 电源主机： 最大总输出功率（＝所有模块输出功率之和）：400 W（在 100 - 240 VAC 输入条件下工作时） 电源模块：额定输出： 电压：20 V 电流（在40°C以上时每°C降低1%）：2.5 A / 5 A 功率：50 W / 100 W 波形发生器： 250 MSa/s 采样率可提供时间分辨率更高的任意波形 16 位分辨率和 1 mVpp 至 10 Vpp 幅度可提供更高的幅度精度" 数字万用表： 分辨率位数：6½ DCV基本精度：35ppm 最大读数速率：1,000个读数/秒 存储器：10,000个读数/秒。" "软件套件包括全部现有的仪器控制和自动化运行应用软件，能够简化跨越多个仪器系列的工作流程； 可轻松记录和导出数据及图像，实现更快速的分析； 可快速生成自动化测试序列。" 15.6英寸笔记本电脑 i5-6200U/4G/1T/R5 2G独显 | 是 | 1 | 套 | 11900美元 | 11900美元 | 有机硅实验室 | 吴连斌 | 28868905 | ZX15007；ZX15001018 | 重中之重学科建设经费 | 教学科研用 | 拟同意
A030208 | 投影仪 | 夏普投影机XG-FN9A | 3产品类型：商务投影机投影技术DLP 显示芯片：0.55英寸芯片 亮度：3600流明 对比度：32000:1 标准分辨率：XGA（1024*768） 灯泡参数：光源类型超高压汞灯 灯泡功率：230W 灯泡寿命 正常模式：6500小时 经济模式：10000小时 投影参数 变焦比：1.2X 投影比：1.95-2.15：1 投影距离：3.9-4.7m 投影尺寸：40-300英寸 色彩数目：10.7亿色 梯形校正：±40度 投影方式：正投，背投，吊顶 电气规格 电源功率：待机功率：＜0.5W 其它参数 产品尺寸：326×84×245mm 纠错产品重量：2.5kg | 否 | 1 | 台 | 6400 | 6400 | 人文学院 | 刘正平 | 13735592697 | ZX13004003002001 | 中国古代文学 | 中国古代文学与传统文化研究中心属于杭州市哲学社会科学重点研究基地，资料室在一楼，教室和办公室在六楼，仅仅一台投影仪不方便教学和科研工作。在实际工作中要经常借和搬移投影仪，很不方便，浪费大量时间，因此申请再采购一台便携式可移动投影仪，以备在资料室和其他教室之间借用。 | 拟同意
A030208 | 投影仪 | 爱普生投影机CB-580 | 3200流明，XGA，10000:1，5.3KG，80”幕投影距离50.8厘米,双HDMI接口,16W扬声器，选配无线网卡 | 否 | 1 | 台 | 8300 | 8300 | 人文学院 | 刘正平 | 13735592697 | ZX13004003002001 | 中国古代文学 | 中国古代文学和古典文献学两个专业硕士生教学和科研工作需要，固定安装在23号楼602教室，作为公共设备使用。 | 拟同意
A03010502 | 摄像机 | 索尼AXP55 | 传感器像素（859万），光学变焦倍数（20倍），数码变焦倍数（250倍），镜头（卡尔 蔡司（Vario-SonnarT*)镜头），LCD液晶屏 （16:9模式触摸屏，翻转角度约270度），传感器类型（背照式Exmor R CMOS)，传感器尺寸（（1/2.5）英寸），防抖功能(光学防抖），存储介质类型（SD/SDHC/SDXC卡），重量（565g),尺寸（77*80.5*166mm),像素（600-1000W) | 否 | 1 | 台 | 9000 | 9000 | 人文学院 | 叶黎明 | 15824101087 | ZX12034004004001 | 教育学省重点学科建设经费 | 本人是学科教学法专任教师，除了日常教学需要摄像机记录学生的模拟教学与说课等实践活动加以具体指导，平时还承担着学院里师范生技能达标训练和师范生技能强化班的培训以及校师范生技能语文方向的培训，急需一台摄像机作为教学的辅助，而本人所在的学科教学教研室没有摄像机。 | 拟同意
A03020102 | 便携式计算机 | 便携式计算机 | Thinkpad 处理器（I5 6200U） 高速缓存（3M） 内存（8G） 显存（共享1.5G） 硬盘（256G SSD） 屏幕（13.3"FHD(1920*1080)） 键盘（全新浮岛式防泼溅键盘） 重量（1.44Kg） 服务（保修一年） | 否 | 1 | 台 | 7000 | 7000 | 人文学院 | 刘俊峰 | 18606530126 | ZX15001015010 | 中国近现代史重点学科 | 重点学科资料室使用。 | 拟同意
A03020102 | 便携式计算机 | 苹果笔记本电脑 | 苹果笔记本电脑 APPLE MacBook Air MMGF2CH/A（A1466）13.3寸高清显示屏3.3 英寸 (对角线) LED 背光光面宽显示屏，支持数百万色彩 支持分辨率：16:10 宽高比时为1440 x 900 (初始)、1280 x 800、1152 x 720 和 1024 x 640 像素；4:3 宽高比时为 1024 x 768 和 800 x 600 像素、 Intel Core i5 处理器1.6GHz 双核Turbo Boost 高达 2.7GHz、Intel HD Graphics 6000、8GB 内存、基于 PCIe 的 128GB 闪存、 1.35 千克，一年保修。 | 否 | 1 | 台 | 7000 | 7000 | 人文学院 | 林航 | 13858148833 | ZX13018002003026 | 冲突与融合、同化与异化—辽金民族文化特质研究 | 原有个人笔记本电脑购于2011年，已明显老旧，无法满足科研和教学需要。 | 拟同意
A030202 | 打印机 | 惠普多功能一体机 | 惠普2017打印机6-1 HP LaserJet Pro MFP M226dn多功能一体机 打印幅面、速度 A4 、25ppm 分辨率 1200×1200dpi 内存 256MB 多功能纸盒 标配：250页，多功能纸盒：10页 月打印负荷 8000页 接口 USB2.0 10Base-T/100Base-TX（RJ-45网络接口）RJ-11（传真接口） | 否 | 1 | 台 | 3000 | 3000 | 人文学院 | 林航 | 13858148833 | ZX13018002003026 | 冲突与融合、同化与异化—辽金民族文化特质研究 | 现办公室没有配备打印机，为更好地扫描采集资料和打印研究材料，申购一体机一台。 | 拟同意
A03020102 | 便携式计算机 | 苹果平板电脑 | 苹果APPLE 平板电脑MNY12CH/A A1566 MNY12CH/A A1566 iOS 10、WLAN平板电脑 32GB、 64 位架构的 A9 芯片嵌入式 M9 协处理器、Retina 显示屏9.7 英寸 (对角线) LED 背光 Multi？Touch 显示屏，采用 IPS 技术2048 x 1536 像素分辨率，264 ppi、指纹、蓝牙、摄像头。 | 否 | 1 | 台 | 3000 | 3000 | 人文学院 | 林航 | 13858148833 | ZX13018002003026 | 冲突与融合、同化与异化—辽金民族文化特质研究 | 用于田野考察及实地记录、信息统计、建立资料档案，方便演示及讨论。 | 拟同意
A03020102 | 便携式计算机 | 苹果笔记本电脑 APPLE MacBook Air MMGF2CH/A（A1466） | 处理器 Intel Core i5 处理器1.6GHz ，Turbo Boost 高达 2.7GHz 显示卡/显存 核芯显卡 芯片组 英特尔 高速缓存 3M 内存 8G 显示卡 Intel HD Graphics 6000 图形处理器 显存 系统自动调配2G | 否 | 1 | 台 | 7000 | 7000 | 人文学院 | 欧阳灿灿 | 18268842633 | zx13018002003027 | 杭州师范大学科研启动经费 | 已有电脑运行速度太慢，应该淘汰。便携式电脑适合随身携带，可充分利用时间工作。故申请购买。 | 拟同意
A101901 | 教学实验设备 | 普通车床 | CA6136A/1000。中心高 195mm；床身上最大回转直径 360mm；刀架上最大工件回转直径 200mm；棒料直径 48mm；通孔直径 49mm；锥孔 莫氏6# 转速50Hz 25～1600转/分 （12级）；刀架横向最大行程 260mm；小刀架最大行程 140mm；刀杆截面尺寸（高*宽） 20mm×20mm；纵向进给量 0.04～2.16 mm/r138种；横向进给量 0.02～1.08 mm/r138种；顶尖套内孔锥度 MT4；顶尖套最大移动量 130mm；横向最大移动量 ±10mm；螺纹公制 0.45～20mm/r 30种；螺纹英制 80～" n/i"35种；模数 0.25～10mm25种；径节 160～" D.P.30种。 | 否 | 4 | 套 | 42000 | 168000 | 材化学院 | 羊海棠 | 15168320455 | PD02007005001 | 杭州师范大学应用型人才培养提升计划 | 原有申报预算 | 拟同意
A101901 | 教学实验设备 | 数控车床 | CAK4085di，床身上最大回转直径 φ400 mm；滑板上最大回转直径 φ200 mm；滑板上最大切削直径 φ200 mm；最大加工长度 四工位850，六工位750 mm；主轴通孔直径 φ53 mm；主轴头型式 A1-6 主电机功率(变频) 7.5 kW；主轴转速 150-2400(手卡1600) r/min；尾台套筒直径 φ60 ；尾台套筒行程 140 ；尾台套筒锥孔 莫氏4号；X轴最大行程 220 mm；Z轴最大行程 850 mm；快移速度(X/Z轴) 3.8/7.6 m/min；刀架刀位数 4；刀具安装尺寸 20×20 mm；X/Z轴重复定位精度0.012/0.016；加工精度 IT6-IT7； | 否 | 2 | 套 | 128000 | 256000 | 材化学院 | 羊海棠 | 15168320455 | PD02007005001 | 杭州师范大学应用型人才培养提升计划 | 原有申报预算 | 缺可行性报告
A101901 | 教学实验设备 | 薄膜分切机 | LFQ－700，可用于膜管的封口、收卷、裁切 | 否 | 1 | 套 | 32000 | 32000 | 材化学院 | 羊海棠 | 15168320455 | PD02007005001 | 杭州师范大学应用型人才培养提升计划 | 原有申报预算 | 拟同意
A101901 | 教学实验设备 | 熔融混合器 | LH200，200ml，最高加热温度：350℃，配合XSS-300转矩流变仪使用 | 否 | 1 | 套 | 35000 | 35000 | 材化学院 | 羊海棠 | 15168320455 | PD02007005001 | 杭州师范大学应用型人才培养提升计划 | 原有申报预算 | 拟同意
A101901 | 教学实验设备 | 挤出吹膜机 | SJ－B65，最大膜管折径1200mm | 否 | 1 | 套 | 78000 | 78000 | 材化学院 | 羊海棠 | 15168320455 | PD02007005001 | 杭州师范大学应用型人才培养提升计划 | 原有申报预算 | 拟同意
A101901 | 教学实验设备 | 数控雕铣机 | S-M650数控雕刻机，采用台湾新代或台湾宝元控制系统；日本YASKWA电机及驱动；转主轴；台湾上银、银泰导轨及滚珠丝杆；台湾知名品牌12T斗笠式刀库或8T排刀式刀库；日本NSK轴承； 三轴行程（X/Y/Z)： 600/500/270 mm； 主轴鼻端至台面：120-390 mm ； 工作台面积： 700*420 mm； 最大载重：300kg； T型槽（数目-尺寸*间距）：3-14*100mm； 三轴快移速度： 18/18/18m/min； 切削进给速度：1-8000m/min； 主轴转速： 18000/24000rpm； 主轴锥度：ER25/BT30： 主轴电机功率： 4.5/5.5kw； 三轴电机功率(X/Y/Z) ：kw 1/1/1kw； 定位精度：±0.005/300mm； 重复定位精度：±0.003mm。 | 否 | 1 | 套 | 150000 | 150000 | 材化学院 | 羊海棠 | 15168320455 | PD02007005001 | 杭州师范大学应用型人才培养提升计划 | 原有申报预算 | 缺可行性报告
A101901 | 教学实验设备 | 氩弧焊机 | WSE-250，1、直流/交流手工焊，直流/交流氩弧焊功能，一机多用；2、优质方波电源，电流过零时间短，电弧稳定，无需高频稳弧；3、超强清理氧化膜能力，清理宽度连续可调，焊缝光亮美观，非常适合铝材焊接；4、缺相保护、过流、过热、过压、欠压全面保护功能；5、可焊材料：碳钢、不锈钢、低合金钢、铝及铝合金、镁合金等金属材。 | 否 | 1 | 套 | 3000 | 3000 | 材化学院 | 羊海棠 | 15168320455 | PD02007005001 | 杭州师范大学应用型人才培养提升计划 | 原有申报预算 | 拟同意
A101901 | 教学实验设备 | 钻铣床 | ZX6322B钻铣床，1、主轴孔锥度7:24 ISO40（卧）MT4（立）2、主轴端面至工作台面距离 85－460（立）3、主轴转速范围12级 40～1300r.p.m（卧）115--1750（立） 4、工作台工作面尺寸1500mm×320mm 5、工作台行程（纵向、横向、垂直） 850×320×400 6、工作台纵、横向机动进给速度 8级 15-370mm/min 7、工作台垂直机动升降速度 590mm/min 8、电动机功率 3/2.2/1.1/0.75/0.09 | 否 | 1 | 套 | 30000 | 30000 | 材化学院 | 羊海棠 | 15168320455 | PD02007005001 | 杭州师范大学应用型人才培养提升计划 | 原有申报预算 | 拟同意
A101901 | 教学实验设备 | 挤出成型辅机 | 含真空定径箱、管材牵引机、管材切割机、管材堆放架、管材挤出成型模具、棒材挤出成型模具、板材挤出模具等全部辅机 | 否 | 1 | 套 | 80000 | 80000 | 材化学院 | 羊海棠 | 15168320455 | PD02007005001 | 杭州师范大学应用型人才培养提升计划 | 原有申报预算 | 拟同意
A101901 | 教学实验设备 | 挤出吹瓶机 | 含主机和所有配套辅机，适用TPV,TPR, EVA, ABS,PE,PP等原料，最大容量 1.5L，最大口模直径75mm、螺杆直径55mm、螺杆长径比1：25。 | 否 | 1 | 套 | 99900 | 99900 | 材化学院 | 羊海棠 | 15168320455 | PD02007005001 | 杭州师范大学应用型人才培养提升计划 | 原有申报预算 | 拟同意
A101901 | 教学实验设备 | 电缆挤出成型模具及周边设备 | 可调4平方单芯电缆成型机头，牵引、收卷辅机，铜芯放卷架等 | 否 | 1 | 套 | 30000 | 30000 | 材化学院 | 羊海棠 | 15168320455 | PD02007005001 | 杭州师范大学应用型人才培养提升计划 | 原有申报预算 | 拟同意
A101901 | 教学实验设备 | 熔融纺丝试验机 | 适应物料PP、PA、PET等，最小纤度2d，整机通过欧盟CE认证。含纺丝挤出主机和所有配套辅机。其中主机标准螺杆直径：30mm；长径比 28:1。 | 否 | 1 | 套 | 265000 | 265000 | 材化学院 | 羊海棠 | 15168320455 | PD02007005001 | 杭州师范大学应用型人才培养提升计划 | 原有申报预算 | 缺可行性报告
A101901 | 教学实验设备 | 线切割 | 型号 DK7740； 行程(mm) 400X500； 工作台尺寸(mm) 800X540；切割锥度 ±3°锥度（U、V）；行程，300X300；最大切割厚度（mm） 400；工作台最大承重量（kg） 600；切割表面粗糙度（μm） Ra≤3.2；最大切割速度m㎡/min 100；加工精度（mm） 0.015；定位精度 0.02；工作台最小移动当量（mm） 0.04；电极丝直径（mm） 0.18； | 否 | 1 | 套 | 36000 | 36000 | 材化学院 | 羊海棠 | 15168320455 | PD02007005001 | 杭州师范大学应用型人才培养提升计划 | 原有申报预算 | 拟同意
A101901 | 教学实验设备 | 数显恒温水浴箱 | 型号：德国MEMMERT WNB14 参数：容积：14L；温度偏差（随时间变化/分布）：±0.1/±0.25；控温范围：﹢10℃到﹢95℃，外加沸腾状态；不锈钢水槽尺寸：350×290×140mm；微电脑程序控制，整体自诊断功能，预设开关机时间，按/旋钮直观的控制方式，三个方向大面积加热，形成大面积循环，保证了水浴的快速升温和完美分布，免去了单点加热需要的泵循环。2级的安全防护：一是通过继电器在接近设定温度﹢10℃时切断电源；二是采用机械过温保护装置TB在达到135℃切断电源。 | 否 | 3 | 套 | 12000 | 36000 | 材化学院 | 羊海棠 | 15168320455 | PD02007005001 | 杭州师范大学应用型人才培养提升计划 | 原有申报预算 | 拟同意
A101901 | 教学实验设备 | 扎盖子机 | 型号：长沙中亚 TZG； 参数：1、台式手动轧盖机适用规格：13、13A 、15 、15A、20、20A、 26、26A、28、28A、32、32A、34A型铝盖、铝塑盖 （A：铝塑盖） 2、外型尺寸：300×200×400mm； 3、重量：5kg； | 否 | 2 | 套 | 3400 | 6800 | 材化学院 | 羊海棠 | 15168320455 | PD02007005001 | 杭州师范大学应用型人才培养提升计划 | 原有申报预算 | 拟同意
A101901 | 教学实验设备 | 脆碎度测定仪 | 型号：上海黄海药检 CJY-300C ； 参数：1、轮鼓内径：内径286mm±0.20mm 2、轮鼓深：深度39mm±0.30mm 3、药物滑落高度: 156mm 3、旋转速度范围： 25转/分 4、旋转转速精度: ±0.2转% 5、旋转圈数范围： (0～1000)圈 6、电源： 200V 50Hz 7、环境温度： 0～35℃ 8、环境相对湿度：﹤90%RH | 否 | 2 | 套 | 7500 | 15000 | 材化学院 | 羊海棠 | 15168320455 | PD02007005001 | 杭州师范大学应用型人才培养提升计划 | 原有申报预算 | 拟同意
A101901 | 教学实验设备 | 制粒与整理用筛网 | 不同规格网筛 | 否 | 8 | 套 | 1100 | 8800 | 材化学院 | 羊海棠 | 15168320455 | PD02007005001 | 杭州师范大学应用型人才培养提升计划 | 原有申报预算 | 拟同意
A101901 | 教学实验设备 | 单冲压片机 | 型号：上海天祥健台 TDP-1.5 参数：最大鸦片压力：15KN；最大压片直径：12mm；最大充填深度：11mm；最大厚片度：6mm；生产能力：6000片/时；外形尺寸：580×450×625mm | 否 | 4 | 套 | 15000 | 60000 | 材化学院 | 羊海棠 | 15168320455 | PD02007005001 | 杭州师范大学应用型人才培养提升计划 | 原有申报预算 | 拟同意
A101901 | 教学实验设备 | 显微镜 | 型号：上海光学 2CA 参数：1、物镜：4X、10X、40X、100X 2、目镜：WF10X、WF16X 3、放大倍数：640X等 4、机械筒长:160mm 5、滤色片直径:32mm 6、平台尺寸:130X125mm,移动范围:75X45mm 7、阿贝聚光镜NA=1.25 带可变光栏(选配柯勒照明) 8、粗微同轴调范围：20mm 9、微动格值0.002mm 10、照明:6V 20W 可调光卤素灯 11、功率: AC 输入220V ±22V 50HZ±110V,Dc 输出6V 12、净重:3.8Kg 毛重：4.7Kg 13、包装箱体积:40*31*27cm | 否 | 4 | 套 | 6000 | 24000 | 材化学院 | 羊海棠 | 15168320455 | PD02007005001 | 杭州师范大学应用型人才培养提升计划 | 原有申报预算 | 拟同意
A101901 | 教学实验设备 | 万能粉碎机 | 型号：广州旭朗 WN-200 参数：生产能力：30-120kg/h 工作噪音：小于85分贝 粉碎细度：10-200目（更换筛网调节粉末细度） 电压：220/380V（根据客户需要任选） 电机功率：2200W 重量：80kg 外形尺寸：48*52*104CM（长*宽*高） | 否 | 2 | 套 | 8000 | 16000 | 材化学院 | 羊海棠 | 15168320455 | PD02007005001 | 杭州师范大学应用型人才培养提升计划 | 原有申报预算 | 拟同意
A101901 | 教学实验设备 | 崩解时限仪器 | 型号：上海黄海药检LB-2D； 参数 ：1、恒温精度：37±0.3℃ 2、温控显示：自动数显 3、时钟定时范围：99.99小时、自动停机、报警 4、吊篮上下移动距离：55±1mm 5、吊篮上升篮网至液面下面：15mm 6、吊篮上下往复次数：30-32次/分 7、吊篮下降篮网至杯底：25mm 8、过热保护温度：60±5℃ | 否 | 2 | 套 | 5500 | 11000 | 材化学院 | 羊海棠 | 15168320455 | PD02007005001 | 杭州师范大学应用型人才培养提升计划 | 原有申报预算 | 拟同意
A101901 | 教学实验设备 | 药分筛 | 上海传郎环保；药典R40/3系列，304不锈钢材质，全套标准筛，1号-9号，共计9个，包括底座和上盖。 | 否 | 8 | 套 | 5000 | 40000 | 材化学院 | 羊海棠 | 15168320455 | PD02007005001 | 杭州师范大学应用型人才培养提升计划 | 原有申报预算 | 拟同意
A101901 | 教学实验设备 | 半导体药物稳定性试验箱 | 上海林频 | 否 | 2 | 套 | 16000 | 32000 | 材化学院 | 羊海棠 | 15168320455 | PD02007005001 | 杭州师范大学应用型人才培养提升计划 | 原有申报预算 | 拟同意
A101901 | 教学实验设备 | 超声波清洗器 | 型号：昆山舒美 KQ5200E； 参数：1、外形尺寸（mm）：320×264×340 2、内槽尺寸（mm）：300×240×150 3、容量（L）：10 4、超声频率（KHz）：40 5、超声功率（W）：200 6、加热功率（W）：400 7、温度可调（℃）：0~80 8、时间可调（min）：1~20 9、网架：有 10、降音盖：有 11、排水：有 | 否 | 6 | 套 | 4500 | 27000 | 材化学院 | 羊海棠 | 15168320455 | PD02007005001 | 杭州师范大学应用型人才培养提升计划 | 原有申报预算 | 拟同意
A101901 | 教学实验设备 | 包衣锅 | 型号：上海黄海药检BY-300A； 参数：1号：300mm 不锈钢 2号：200mm 不锈钢 3号：100mm 玻璃 糖衣锅倾斜度：35°-45°可调 糖衣锅转速： 20-60rpm | 否 | 1 | 套 | 8600 | 8600 | 材化学院 | 羊海棠 | 15168320455 | PD02007005001 | 杭州师范大学应用型人才培养提升计划 | 原有申报预算 | 拟同意
A101901 | 教学实验设备 | 全自动铝塑包装机 | 通用设备 | 否 | 1 | 套 | 9800 | 9800 | 材化学院 | 羊海棠 | 15168320455 | PD02007005001 | 杭州师范大学应用型人才培养提升计划 | 原有申报预算 | 拟同意
A101901 | 教学实验设备 | 电热恒温干燥箱 | 型号：上海森信 DGG-9420B； 参数：容积(L)：430 方式：垂直强迫对流 控温范围：室温+10℃～ 300℃ 精确度：± 1℃ 控制器：PID 微处理器控制，触摸式，数字显示 内部尺寸：600×550×1300mm 搁板尺寸：590×514mm 外形尺寸：770×710×1750mm | 否 | 2 | 套 | 20000 | 40000 | 材化学院 | 羊海棠 | 15168320455 | PD02007005001 | 杭州师范大学应用型人才培养提升计划 | 原有申报预算 | 拟同意
A101901 | 教学实验设备 | 硬度测定仪 | 型号：上海黄海药检 YPD-300D；参数 ： 测定片剂压力范围 ：1～30㎏ 测定药片最大直径 ： 30mm 硬度压力精度：最大量程的±0.5% 分 辨 率 ： 0.01㎏ 输 入 功 率 ： 30W | 否 | 2 | 套 | 3500 | 7000 | 材化学院 | 羊海棠 | 15168320455 | PD02007005001 | 杭州师范大学应用型人才培养提升计划 | 原有申报预算 | 拟同意
A101901 | 教学实验设备 | 熔封灯 | 中健 RFJ， 参数：适用规格：1-20 ml 产 量： 600-800支/时 电 压： 220 V 功 率： 7 W 助燃气压力：≥0.04 KPa 装箱体积：300×180×350 mm | 否 | 2 | 套 | 6500 | 13000 | 材化学院 | 羊海棠 | 15168320455 | PD02007005001 | 杭州师范大学应用型人才培养提升计划 | 原有申报预算 | 拟同意
A101901 | 教学实验设备 | 栓剂模具 | 型号：长沙中亚 ；参数：模具精度高，剂量准，耐腐蚀,栓剂外形美观；,1、栓模孔数：10孔 ;2、上下开模 | 否 | 2 | 套 | 8500 | 17000 | 材化学院 | 羊海棠 | 15168320455 | PD02007005001 | 杭州师范大学应用型人才培养提升计划 | 原有申报预算 | 拟同意
A101901 | 教学实验设备 | 小型不锈钢颗粒机 | 型号：上海亿超制药 参数：滚筒直径： 60mm 滚筒有效长度：184mm 进料口尺寸：210×240mm 生产能力：20-30kg/h 摇摆幅度：360° 滚刀速度：46r/min 功 率：0.55Kw 电压： 220V 外形尺寸：460×550×570mm | 否 | 1 | 套 | 12000 | 12000 | 材化学院 | 羊海棠 | 15168320455 | PD02007005001 | 杭州师范大学应用型人才培养提升计划 | 原有申报预算 | 拟同意
A101901 | 教学实验设备 | 微孔滤膜滤器 | 型号：金坛成辉 CH-CA-2 ； 参数：1、额定压力：≥80KPa 2、额定流量：5.7升/分3、 重新启动压力：0KPa4、过滤保护：135℃±5℃，自动复位 5、功率：≤75W 6、电源：220V 50HZ 7、滤板直径：50mm 8、滤膜孔径：0.22 9、 抽滤瓶容量：500ml，配滤膜两盒 | 否 | 6 | 套 | 3500 | 21000 | 材化学院 | 羊海棠 | 15168320455 | PD02007005001 | 杭州师范大学应用型人才培养提升计划 | 原有申报预算 | 拟同意
A101901 | 教学实验设备 | 离心机 | 型号：长沙东旺 TG16K-II 参数：显示方式：LCD 最高转速：16600rpm 转速精度：±30rpm 最大相对离心力：19200×g 最大容量：6×50ml 定时范围：0～99h59min59s 电机：交流变频 门锁：电子门锁 噪音：≤65dB 电源：AC220V，50Hz，0.5KW，10A 内胆材料：不锈钢 箱体材料：优质钢板 外形尺寸：400×350×340mm 重量：20kg | 否 | 6 | 套 | 7500 | 45000 | 材化学院 | 羊海棠 | 15168320455 | PD02007005001 | 杭州师范大学应用型人才培养提升计划 | 原有申报预算 | 拟同意
A101901 | 教学实验设备 | 溶出度测定仪 | 上海黄海药检 RCZ-6B3 ； 参数：1、可安装6个蓝杆或浆杆。 2、可安装6个溶出杯，5个补液杯。 3、采用中文液晶屏人机界面友好，操作简单、方便。 4、主机工作参数可预置并自动储存，下次开机无须重复设置 5、转速控制采用细分电源驱动步进电机方式，转速准确，运行平稳，能耗低。 6、恒温水浴采用内置PT1000传感器，软件运用PID 方式，升温快，精度高，可方便的用软件校正偏差。 7、定时功能显示当前取样点时间，累计总时间，取样点数。不同的取样周期，倒计时 8、具有自检功能和自动保护功能， 给出多种故障信号。 9、可外接微型打印机功能。 10、具有优盘储存功能，将实验数据保留，以便查看。 11、芯片程序可随时升级。 12、搅拌桨摆动幅度：≤0.5㎜ 13、转蓝摆动幅度：1≤㎜ 14、调速范围：25－250转/分 15、转速分辩率：1转/分 16、稳速误差： ≤±1% 17、调温范围：10（室温）－45℃ 18、温度分辩率：0.01℃ 19、控温误差： ≤±0.05℃ 20、计时累计时间：最长0－5999分钟，倒计时 21、取样周期时间：最多10个不同的取样周期，倒计时 ○取样周期的时间： 最长0－5999分钟，倒计时 | 否 | 2 | 套 | 24800 | 49600 | 材化学院 | 羊海棠 | 15168320455 | PD02007005001 | 杭州师范大学应用型人才培养提升计划 | 原有申报预算 | 拟同意
A101901 | 教学实验设备 | 安瓿瓶 | 定制 | 否 | 20 | 套 | 1600 | 32000 | 材化学院 | 羊海棠 | 15168320455 | PD02007005001 | 杭州师范大学应用型人才培养提升计划 | 原有申报预算 | 拟同意
A03020102 | 便携式计算机 | 苹果 笔记本电脑 | APPLE MacBook Air MMGF2CH/A（A1466） | 否 | 1 | 台 | 7000 | 7000 | 材化学院 | 雷金化 | 18042403638 | PD02003003002001 | 基于聚硅氧烷氧化乙烯嵌段共聚物低表面能海洋防污涂料的设计与合成 | 科研需要 | 拟同意
A03020102 | 便携式计算机 | Thinkpad 便携式计算机（ 十四）Thinkpad 13 2nd Gen 008 | 13.3寸便携式计算机，I5 6200U/8G/256G SSD/集成显卡/13.3英寸FHD高清屏（1920*1080）/一年保修 | 否 | 1 | 台 | 7000 | 7000 | 材化学院 | 张倩 | 17764512818 | PD02003003002003 | 费富勒烯受体材料的设计，合成和性能研究 | 科研需要 | 拟同意
A030202 | 打印机 | 惠普 2017打印机6-2 HP LaserJet Pro M1219NF多功能一体机 | HP LaserJet Pro M1219NF打印、传真、复印多功能一体打印机 | 否 | 1 | 台 | 3000 | 3000 | 材化学院 | 张倩 | 17764512818 | PD02003003002003 | 费富勒烯受体材料的设计，合成和性能研究 | 科研需要 | 拟同意
A03020102 | 便携式计算机 | 微软（Microsoft）Surface Pro 4 专业版 | 12.3英寸，重量786g,微软（Microsoft）Surface Pro 4 专业版,Intel Core I5 4G内存 128G存储 ,黑色键盘套装含笔, | 否 | 1 | 台 | 7000 | 7000 | 材化学院 | 何田 | 13575791458 | KG11051 | 基于bola型两亲性分子的功能性纳米结构材料基金面上项目 | 科研需要 | 拟同意
A030202 | 打印机 | 惠普 2017打印机6-1 HP LaserJet Pro MFP M226dn多功能一体机 | HP LaserJet Pro MFP M226dn打印、传真、复印多功能一体打印机 | 否 | 1 | 台 | 3000 | 3000 | 材化学院 | 李博 | 13588260645 | PD02003003002004 | 笼型纳米反应器中的手性催化反应研究 | 科研需要 | 拟同意
A03020101 | 台式机 | 2017台式电脑1-5 | i3-6100T/4G/1T/2G独显/DVDRW/Win7H/23.8寸一体机/标准新款支架/3年上门 | 否 | 1 | 台 | 5000 | 5000 | 材化学院 | 徐存进 | 13067788917 | CZ16054 | 新型农用转光材料的制备及性能研究 | 科研用途 | 拟同意
A03020101 | 台式机 | 2017台式电脑1-1 | HP 288 Pro G2 MT Business PC-F7021000056 | 否 | 1 | 1 | 4857 | 4857 | 材化学院 | 张子彬 | 13685790583 | PD02003003002002 | 水溶性柱芳烃的主客体化学及其应用 | 入职后，首次购买，办公需要 | 拟同意
A03020102 | 便携式计算机 | 便携式计算机（ 十四） | Thinkpad 便携式计算机（ 十四） ThinkPad 13 2nd Gen-008 | 否 | 1 | 1 | 6870 | 6870 | 材化学院 | 张子彬 | 13685790583 | PD02003003002002 | 水溶性柱芳烃的主客体化学及其应用 | 入职后，首次购买，办公需要 | 拟同意
A030202 | 打印机 | 2017打印机6-2 | HP LaserJet Pro M1219NF多功能一体机 | 否 | 1 | 1 | 2900 | 2900 | 材化学院 | 张子彬 | 13685790583 | PD02003003002002 | 水溶性柱芳烃的主客体化学及其应用 | 入职后，首次购买，办公需要 | 拟同意
A101901 | 教学实验设备 | ANPEL DC12 系列氮吹仪 | 加热功率：500W 样品位数：12位 样品试管尺寸：Φ10-29mm 外形尺寸: Φ210mm×780mm 气体流量控制范围: 0.1~1m3 /h（2~16L/min） 气体输入压力范围: 小于0.2MPa 加热方式： 水浴加热 配置：DC-12系列氮吹仪用巴斯德转接口（600元）， WITEG短型玻璃巴斯德吸管（105元） | 否 | 1 | 套 | 6505 | 6505 | 材化学院 | 曹君 | 13958112081 | CC16039 | 曹君-离子液技术介导的中药质量控制新方法研究 | 实验需要,在本课题研究中需要用到此仪器 | 拟同意
A101901 | 教学实验设备 | 液相色谱仪 | 包含高压输液泵2台和六通进样阀1个，高压输液泵要求：高压力（最高45 MPa压力）下高精度（低于0.2%）输送地输送微量（最小最小0.1 μL/min的输液流速）液体。六通进样阀要求：实现0.01~100 μL体积的试样载入，可承受45 MPa的压力。 | 是 | 1 | 套 | 76500 | 76500 | 材化学院 | 程和勇 | 13757155194 | ZX12049003 | 第二批省级实验教学中心（化学） | 高压输液泵是提供高精度微量输液的装置，岛津LC-20AD能提供最小0.1 μL/min的输液流速，并能在最高45 MPa压力下输送液体，输液精度低于0.2%，使用寿命不少于5年。国产同类设备的输液精度较差，不能提供低于1 μL/min的输液流速，且使用寿命要低于进口产品。六通阀是进行色谱进样的必要装置，要求在5000 psi压力下工作，尚无能满足此要求的国产设备。 | 拟同意
A030208 | 投影仪 | 投影机 | 爱普生投影机 CB-950WH。 LCD, 3000流明，WXGA，10000:1，带HDMI接口，2.7KG，垂直水平梯形校正滑钮，16W扬声器，3合一USB投影，双画面投影。 | 否 | 1 | 台 | 5850 | 5850 | 材化学院 | 程和勇 | 13757155194 | KG12039 | 微流控芯片-毛细管电泳-微液滴喷射雾化器等离子体质谱联机进行单细胞内金属形态分析的研究 | 课题组组会报告使用 | 拟同意
A101901 | 教学实验设备 | 带摄像装置的倒置生物显微镜 | 观察头：铰链式双目头，45°倾斜，瞳距48-75mm 目镜：大视野目镜WF10×/22，镜筒；大视野目镜WF15×/16 物镜：无限远平场长工作距离物镜 4×LWD 无限远平场长工作距离相衬物镜：10×/0.25 WD=6；20×/0.4 WD=3.1；40×/0.55 WD=2.2 聚光镜：超长工作距离聚光镜 NA0.3，LWD72mm；卸下聚光镜后培养皿高度可达150mm 对中望远镜（镜筒φ30mm） 相衬滑板：10×、20×、40×可调心型相衬滑板 平面载物台 230×170 载物台插入圆板 机械移动尺，右手低位同轴X、Y旋钮，移动范围80×120mm 接长托板 Terasaki托架 φ38培养皿托架 φ54培养皿托架 调焦系统：同轴粗微调焦机构，微调格值0.002mm，调节范围向上4.5mm,向下4.5mm 照明系统：6V/30W 卤素灯，亮度连续可调 滤色镜：蓝色、绿色、磨砂玻璃片，直径45mm C型摄像接口 像素：3000万 拍摄速率：最高120帧/s | 是 | 1 | 套 | 37000 | 37000 | 材化学院 | 程和勇 | 13757155194 | ZX12049003 | 第二批省级实验教学中心（化学） | 带摄像装置的显微镜是观察微液滴形成、细胞溶膜等实验的重要工具，120帧/秒的拍摄速度可以捕捉到上述过程。 | 拟同意
A03010501 | 照相机及镜头 | 相机 | 佳能（Canon） EOS 700D 单反套机 | 否 | 1 | 个 | 4999 | 4999 | 材化学院 | 王晓强 | 28867899 | ZX15001006004 | 高分子化学与物理 | 会议、活动拍照 | 拟同意
A101901 | 教学实验设备 | 磁力加热搅拌器 | 1.温度控制范围：0-350度；2.转速：0-1500rpm；3.加热板大小：130mm-145mm,材质：陶瓷；4.电源：220V，功率：600w；5.加热稳定。6.有温度传感器和配套油浴锅、磁子。7.保修时间：二年 | 否 | 30 | 台 | 4000 | 120000 | 材化学院 | 丁丽媛 | 18768195615 | ZX15001007007、ZX13004004008001 | 药物化学 | 科研需要 | 拟同意
A101901 | 教学实验设备 | 试剂柜 | 1.耐腐蚀；2.不少于6层层板且层板可调节；3.大小约1600mm*1050mm*450mm | 否 | 5 | 个 | 3800 | 19000 | 材化学院 | 丁丽媛 | 18768195615 | ZX15001007007、ZX13004004008001 | 药物化学 | 科研需要 | 拟同意
A101901 | 教学实验设备 | 宽式Mini-Sub Cell GT System宽式小型水平电泳槽 | 主要技术规格： 1、胶盘尺寸：15×7cm 2、可兼容预制胶 3、样品通量：10-60 4、基座缓冲液容量：约为650 mL 5、溴酚蓝染料迁移率：4.5cm/hr(at 75V) | 是 | 1 | 个 | 5000 | 5000 | 材化学院 | 丁丽媛 徐晓玲 | 18768195615、 18667009019 | ZX13012002001、ZX15001014001 | 创新药物研究重中之重实验室 | 科研需要 | 拟同意
A101901 | 教学实验设备 | MINI-P TET,COMP SYS,10W,1.0MM 美国 Bio-Rad 小型垂直电泳系统(4胶系统) | 主要技术规格： 1、凝胶数：1到4 2、凝胶大小(W x L) 手灌胶：8.3 x 7.3 cm; 预 制胶： 8.6 x 6.8 cm 3、封边垫条永久地固定在长玻板上，保证玻板精确对齐，可以彻底防止漏胶 4、具有专利的上样模具，防止上样时遗漏和上样量过多 5、模块化设计 | 是 | 1 | 个 | 9600 | 9600 | 材化学院 | 丁丽媛 徐晓玲 | 18768195615、 18667009019 | ZX13012002001、ZX15001014001 | 创新药物研究重中之重实验室 | 科研需要 | 拟同意
A101901 | 教学实验设备 | 手动8道L8-200XLS+磁辅手动八道可调移液器 | 量程：20 – 200 μL 0.5 μL: ± 2.5 % 0.8 μL: ± 0.8 % 1.6 μL: ± 0.8 % 0.2 μL: ± 1.0 % 0.25 μL: ± 0.25 % 0.3 μL: ± 0.15% | 是 | 2 | 个 | 10600 | 21200 | 材化学院 | 丁丽媛 徐晓玲 | 18768195615、 18667009019 | ZX13012002001、ZX15001014001 | 创新药物研究重中之重实验室 | 科研需要 | 拟同意
A03020101 | 台式机 | 台式计算机 | Corei5-7400四核处理器（主频2.7-33.3GHz）；独立显卡NVDIA GeForce 730 2G GDDR3；8G DDR4 2133 内存，可扩展至32GB；1TB 7200 rpm 硬盘+128G固态，Rambo刻录，USB接口前置2×3.0，2×2.0.后置4×3.0，2×2.0；音频接口，PCI-E 16倍速×1，PCI-E 1倍速×4；6合一读卡器，VGA×1，HDMI×1，DVI×1 | 否 | 2 | 个 | 5000 | 10000 | 材化学院 | 丁丽媛 徐晓玲 | 18768195615、 18667009019 | ZX13012002001、ZX15001014001 | 创新药物研究重中之重实验室 | 科研需要 | 拟同意
A101901 | 教学实验设备 | 腐蚀性液体化学品柜 | 层板：可调式镀锌层板,2把钥匙；材质：柜体由双层优质冷轧钢板做成，层板为优质镀锌层板；涂层：磷酸钝化处理，环氧树脂静电喷涂；规格：三点联动式门锁。颜色：蓝色；容积：170 升；可调层板：2块；门类型:双门，手动；外形尺寸:165×109×46(H×L×W/cm) | 否 | 1 | 台 | 2400 | 2400 | 材化学院 | 解春松 | 15088688185/13958085725 | ZX15001013001/ZX13012003001/ZX15001013001/YS04004002005 | 杭州市重点实验室、教育部创新团队 | 科研实验需要 | 拟同意
A101901 | 教学实验设备 | 可燃液体化学品柜 | 层板：可调式镀锌层板,2把钥匙；材质：柜体由双层优质冷轧钢板做成，层板为优质镀锌层板；涂层：磷酸钝化处理，环氧树脂静电喷涂；规格：三点联动式门锁。颜色：红色；容积：170 升；可调层板：2块；门类型:双门，手动；外形尺寸:165×109×46(H×L×W/cm) | 否 | 1 | 台 | 2400 | 2400 | 材化学院 | 解春松 | 15088688185/13958085725 | ZX15001013001/ZX13012003001/ZX15001013001/YS04004002005 | 杭州市重点实验室、教育部创新团队 | 科研实验需要 | 拟同意
A101901 | 教学实验设备 | 旋转蒸发仪套装 | 旋转速度：10-310rpm；水浴锅调节范围：室温+5～180℃・±1.5℃；极限真空度：399.9Pa（3mmHg）以下；升降功能：手动平衡式（升降行程180mm、无级调节）；冷凝管：直立式双层冷凝管，冷凝面积0.146平方米；配真空水流抽气机：1、减压方式：水流泵循环抽气方式；2、排气量：16L/min；▲3、安全功能：逆流防止、过热保护；4、抽气装置：金属制；5、透明盖便于观察水位；▲6、泵主机采用玻璃尼龙材质，耐久性良好；▲7、可达蒸汽压0.93kpa@5℃。 | 是（允许进口，教育科研类，附件2-15） | 1 | 台 | 19000 | 19000 | 材化学院 | 解春松 | 15088688185/13958085725 | ZX15001013001/ZX13012003001/ZX15001013001/YS04004002005/KG13064 | 杭州市重点实验室、教育部创新团队 | 科研实验需要 | 拟同意
A101901 | 教学实验设备 | 易燃液体化学品柜 | 层板：可调式镀锌层板,2把钥匙；材质：柜体由双层优质冷轧钢板做成，层板为优质镀锌层板；涂层：磷酸钝化处理，环氧树脂静电喷涂；规格：三点联动式门锁。颜色：黄色；容积：170 升；可调层板：2块；门类型:双门，手动；外形尺寸:165×109×46(H×L×W/cm) | 否 | 1 | 台 | 2400 | 2400 | 材化学院 | 解春松 | 15088688185/13958085725 | ZX15001013001/ZX13012003001/ZX15001013001/YS04004002005 | 杭州市重点实验室、教育部创新团队 | 科研实验需要 | 拟同意
A101901 | 教学实验设备 | 真空干燥箱 | 1.温度范围：RT+5℃～280℃，温度波动±0.5℃； 2.真空度133pa，工作室尺寸≥415×370×344mm，载物托架：2块； 3.外壳采用冷轧钢板制造，表面静电喷塑，内胆不锈钢材料制成； 4.长方体工作室采用优质钢板或不锈钢板。钢化、防弹双层玻璃门。 5.箱门闭合松紧能调节，整体成型的硅橡胶门封圈，确保箱内高真空度。 6.微电脑智能控温仪，具有设定，测定温度双数字显示和PID自整定功能。 7.加热功率比例可任意调节； 8.定时范围：0～999分钟，具有因停电、死机造成状态数据和保存的参数记忆丢失，来电恢复功能。 | 否 | 1 | 台 | 5000 | 5000 | 材化学院 | 解春松 | 15088688185/13958085725 | ZX15001013001/ZX13012003001/ZX15001013001/YS04004002005 | 杭州市重点实验室、教育部创新团队 | 科研实验需要 | 拟同意
A101901 | 教学实验设备 | 冰箱 | 190升及以上，两门冰箱，200V/50Hz，一级节能，机械温控，直冷 | 否 | 1 | 台 | 3000 | 3000 | 材化学院 | 王民 | 13958085725 | ZX15001013001/ZX13012003001/ZX15001013001/YS04004002005 | 杭州市重点实验室、教育部创新团队 | 科研实验需要 | 拟同意
A101901 | 教学实验设备 | 数显冲击试验机（进口） | 一、设备主要技术规格： 1.1、主要用途：数显冲击试验机，可计算测试过程中机台的运动损耗、风阻、摆锤能量误差等参数，可以在机台上进行补正。采用非接触式高精度传感器，操作简单，控制器可自动计算出测试过程中被试片吸收的能量，可直接从显示屏上读取测试完成之能量值，以判定材料之韧性。IZOD / CHARPY 是两种经常测试的形式，设备可以通过更换摆锤和夹具型式进行不同的测试方法，节省机台重复采购的浪费。 1.2、功能要求：设备采用PLC控制，触摸屏显示结构，点击测试后可以自动进行测试，测试后能自动显示角度、能量值、单位长度能量值、单位面积能量值。测试后旋开夹具，断裂的试片可从预留槽中掉出，操作简便。具有自动记忆功能，可单笔调出显示或打印，亦可打印多笔资料。 1.3、详细技术性能指标： 1.3.1测试形式：IZOD/CHAPPY △1.3.2冲击容量：IZOD(1J,2.75J,5.5J,7.5J) &CHARPY(1J,2J,4J,5J,7.5J) △1.3.3控制方式：PLC控制，大型液晶彩色触摸屏显示 1.3.4冲击角度：150° 1.3.5冲击速度：2.9 m / sec , 3.46 m / sec，3.8 m / sec 1.3.6能量单位：J，kg-cm，lb-ft，J/m，J/m2等 1.3.7角度显示精度：0.05° 1.3.8能量显示精度：0.01J 1.3.9冲击能量使用范围：10%~85% ▲1.3.10 PLC控制，大屏幕触摸屏显示，自动显示角度、能量值、单位长度能量值、单位面积能量值。操作简单，维护方便，稳定可靠。 ▲1.3.11测试数据可保存，最多可以保存100笔，测试数据可单笔调出显示或打印，亦可打印多笔资料。仪器上自带打印功能与打印机。 ▲1.3.12点击测试屏上测试按钮后即可自动进入测试，不需要再去手动触发。 ▲1.3.13采用非接触式高精度传感器，自动检测并记录摆锤角度，配合控制器软件自动计算冲击出能量损失，并可对测试过程中机台的运动损耗、风阻、摆锤能量误差等参数进行补正，数据精度高，准确可靠。 ▲1.3.14机台四周全密闭结构，有效防止冲击试片弹出，大面积透明亚克力开门，操作方便。 ▲1.3.15冲击试片断裂后，旋开夹具，试片可从收集槽中掉出。 △1.3.16采用精密轴承结构，摆锤空摆次数可达200次以上 1.3.17机台配备气泡水平仪，可通过调整调平脚保证机台水平 1.3.18表面处理：仪器表面采用200度高温烤漆处理，夹具环保镀镍处理 1.3.19电源线及接头：采用防压防水波纹保护管保护。快速防脱昌钢接头连接 1.4、配置清单： 1.4.1数显冲击试验机1台 1.4.2一套专用工具 △1.4.3第三方CNAS校准报告。 1.4.4合角规1个 1.4.5气泡水平仪1个 二、安装及验收要求： 2.1、安装地点：用户指定地点； 2.2、安装完成时间：接用户通知后7天内全部调试完成； 2.3、安装标准：符合我国国家有关技术规范和技术标准； 2.4、验收标准：应与产品原始样本技术数据及标书技术文件一致；应符合我国有关技术规范和技术标准； | 是 | 1 | 台 | 70000 | 70000 | 材化学院 | 李勇进 | 13588484012 | ZX15001013001/ZX13012003001/ZX15001013001/YS04004002005/ZX15001006004 | 杭州市重点实验室、教育部创新团队、高分子化学与物理 | 科研实验需要 | 拟同意
A101901 | 教学实验设备 | 超低温冰箱（进口） | 902-ULTS型，压缩机2台工业级高效压缩机；无CFC,无HCFC,阻燃；工作温度:-50℃至-86℃；工作电压:208-240V宽工作电压范围,带时间延迟断路器；Boost/Buck电压及电流补偿器；标配两台冷凝风扇；重型冷轧钢箱体结构，粉末涂层外壁；镀锌钢内壁，可选配不锈钢内壁；3块可调节高度的不锈钢搁板；工业级门铰链；标配内门；127mm厚原位成型无氟聚亚胺酯绝热层，门厚114mm；三联点式门密封条；标配预留25mm外接端口，可连接外部探头或仪器；标配4-20mA, RS-485 以及干触点数据输出端口；标配冷凝器过滤网；标配的专利式真空减压口设计；全电脑控制和信息显示中心可进行多种状态和参数显示,提供九种报警提示：过温、温度不足、门过久开启、断电、温度探头损坏、电源错误、后备电池需充电、压缩机故障、制冷电路损坏；冰箱底部装有消声器和吸音泡沫；后备电池在断电情况下为监控报警系统供电长达72小时；可以选配液态CO2或LN2后备制冷系统，在断电时使冰箱内温度保持在-67°C以下（LN2系统可维持在-80°C以下）；可选配6英寸(15.2cm)图表温度记录仪，连续记录七天温度；符合CE认证；整机零部件及人工2年保修，压缩机2年延保；箱体保温结构终身保修 。 | 是（允许进口，教育科研类，附件2-5） | 1 | 台 | 55000 | 55000 | 材化学院 | 王安明 | 15858221617 | ZX15001013001/ZX13012003001/ZX15001013001/YS04004002005/KG15034 | 杭州市重点实验室、教育部创新团队、王安明国家基金 | 科研实验需要 | 拟同意
A101901 | 教学实验设备 | 电子天平（进口） | 分析天平，量程：220g/0.1mg；▲温度准确度±2 ppm/°C；线性误差0.2mg；线性误差（典型）0.06mg；重复性（典型）0.08 mg；秤盘尺寸：90mm | 是（允许进口，教育科研类，附件2-20） | 1 | 台 | 10000 | 10000 | 材化学院 | 徐存进 | 13067788917 | ZX15001013001/ZX13012003001/ZX15001013001/YS04004002005/KG13064 | 杭州市重点实验室、教育部创新团队、郑辉国家基金 | 科研实验需要 | 拟同意
A101901 | 教学实验设备 | 旋转蒸发仪 | 旋转速度：10-310rpm；水浴锅调节范围：室温+5～180℃・±1.5℃；极限真空度：399.9Pa（3mmHg）以下；升降功能：手动平衡式（升降行程180mm、无级调节）；冷凝管：直立式双层冷凝管，冷凝面积0.146平方米 | 是（允许进口，教育科研类，附件2-15） | 1 | 台 | 13500 | 13500 | 材化学院 | 徐存进 | 13067788917 | ZX15001013001/ZX13012003001/ZX15001013001/YS04004002005 | 杭州市重点实验室、教育部创新团队 | 科研实验需要 | 拟同意
A101901 | 教学实验设备 | 气相色谱仪 | 1.控温范围：室温加8℃~399℃，(以1℃增量任设) 2.温度稳定性：±0.1℃ 3.快速降温：350~50℃≤5分钟；带后开门 4.▲程序升温8阶 5.▲光电后开门装置 6.双氢火焰离子化检测器 FID（含板）：最高使用温度：400℃ 温控精度：±0.1℃；灵敏度≤4×10-12g/s [正十六烷]；漂移≤5×10-13A/30min；噪音≤2×10-13A；线性范围≥106 7.热导检测器TCD（含板）：最高操作温度：400℃；▲检测限： ≤8000mv.ml/mg[n-c16]；基线噪音 ≤20 uV；基线漂移 ≤100 uV／30min(仪器稳定半小时后)；线性范围≥104 8.进样系统：分流/不分流毛细进样系统；双填充进样系统 9.色谱软件1套 10.自动进样器1套 | 否 | 1 | 台 | 99000 | 99000 | 材化学院 | 章鹏飞 | 13906526980 | ZX15001013001/ZX13012003001/ZX15001013001/YS04004002005/ | 杭州市重点实验室、教育部创新团队、章鹏飞科研经费 | 科研实验需要 | 拟同意
A101901 | 教学实验设备 | 电子天平（进口） | 分析天平，量程：220g/0.1mg；▲温度准确度±2 ppm/°C；线性误差0.2mg；线性误差（典型）0.06mg；重复性（典型）0.08 mg；秤盘尺寸：90mm | 是（允许进口，教育科研类，附件2-20） | 1 | 台 | 10000 | 10000 | 材化学院 | 郑辉 | 13575464066 | ZX15001013001/ZX13012003001/ZX15001013001/YS04004002005/KG13064 | 杭州市重点实验室、教育部创新团队、郑辉国家基金 | 科研实验需要 | 拟同意
A101901 | 教学实验设备 | 台式超声波清洗器 | 超声频率：40KHZ，超声功率：100W，容量：4L，温度可调：0～80℃ | 否 | 1 | 台 | 1600 | 1600 | 材化学院 | 郑辉 | 13575464066 | ZX15001013001/ZX13012003001/ZX15001013001/YS04004002005 | 杭州市重点实验室、教育部创新团队 | 科研实验需要 | 拟同意
A101901 | 教学实验设备 | 旋转蒸发仪 | 旋转速度：10-310rpm；水浴锅调节范围：室温+5～180℃・±1.5℃；极限真空度：399.9Pa（3mmHg）以下；升降功能：手动平衡式（升降行程180mm、无级调节）；冷凝管：直立式双层冷凝管，冷凝面积0.146平方米 | 是（允许进口，教育科研类，附件2-15） | 1 | 台 | 13500 | 13500 | 材化学院 | 郑辉 | 13575464066 | ZX15001013001/ZX13012003001/ZX15001013001/YS04004002005 | 杭州市重点实验室、教育部创新团队 | 科研实验需要 | 拟同意
A030202 | 打印机 | 多功能一体机 | 黑白激光多功能一体机 HP LaserJet M226dn，激光打印，分辨率1200×1200dpi，鼓粉一体，打印总量达到8000页，原厂三年保修 | 否 | 1 | 台 | 3000 | 3000 | 材化学院 | 郑卫新 | 137500805690 | ZX15001013001/ZX13012003001/ZX15001013001/YS04004002005 | 杭州市重点实验室、教育部创新团队 | 科研实验需要 | 拟同意
A03020101 | 台式机 | 台式电脑 | 2017 清华同方台式电脑 超翔Z8000-61524（双网机）；处理器I5-6500； 高速缓存6M；芯片组H110；内存8G DDR4 2133；显卡 HD530；集成显卡；硬盘1T 7200转；光驱DVDRWx16；键盘原厂USB 104键；鼠标原厂USB光电；商用塔式机箱（高397.7mm x 宽175mm x 长444.3mm）；显示器19.5寸LED，分辨率1920*1080，具备护眼功能；3年服务 | 否 | 1 | 台 | 5000 | 5000 | 材化学院 | 郑卫新 | 137500805690 | ZX15001013001/ZX13012003001/ZX15001013001/YS04004002005 | 杭州市重点实验室、教育部创新团队 | 科研实验需要 | 拟同意
A101901 | 教学实验设备 | 真空控制器（进口） | 陶瓷真空传感器；可通过连接直通电磁阀实现两点法真空控制功能；可以编辑或储存十个可设参数的编程过程；可外置的阀、液面传感器及高真空测量等附件；可用一个参比传感器进行相对压力测量；测量范围：0.1 /0.1-1080/810（mbar/torr）；测量原理：陶瓷隔膜（氧化铝），电容式，不依赖气体种类，绝对压力；温度系数：<0.07mbar/hPa/0.05torr/K；放气阀，接口：集成的，DN 4-5 mm 软管喷嘴接头；环境温度范围（操作）：10 - 40°C；环境温度范围（储存）：-10 - 60°C；外壳材质：具有良好化学耐腐蚀性的坚固的塑料外壳；防护等级：IP 20；前面板的防护等级（也包括内置版本）：IP 42；尺寸（长x宽x高）：≤144×124×115mm；重量≤0.44kg | 是 | 1 | 台 | 19000 | 19000 | 材化学院 | 郑卫新 | 137500805690 | ZX15001013001/ZX13012003001/ZX15001013001/YS04004002005 | 杭州市重点实验室、教育部创新团队 | 科研实验需要 | 拟同意
A101901 | 教学实验设备 | 低温恒温反应浴槽 | 零下-80摄氏度、带磁力搅拌，5L反应容积 | 否 | 1 | 台 | 18000 | 18000 | 材化学院 | 刘训高 | 15958100864 | KG16022 | 国家自然科学基金 | 项目完成中有机合成需要在低温条件下反应，该设备需购买1台。 | 拟同意
A03020101 | 台式机 | 台式电脑1-5 | i3-6100T/4G/1T/2G独显/DVDRW/Win7H/23.8寸一体机/标准新款支架/3年上门 | 否 | 1 | 台 | 5000 | 5000 | 材化学院 | 刘训高 | 15958100864 | KG16022 | 国家自然科学基金 | 用于科研项目工作，包括数据分析，化合物结构制图。 | 拟同意
A03020102 | 便携式计算机 | 笔记本电脑 | I5 6200U/8G/256G SSD/集成显卡/13.3英寸FHD高清屏（1920*1080） | 否 | 1 | 台 | 7000 | 7000 | 材化学院 | 刘训高 | 15958100864 | KG16022 | 国家自然科学基金 | 用于科研项目工作，包括数据分析，化合物结构制图。 | 拟同意
A030202 | 打印机 | 打印机 | HP LaserJet Pro MFP M226dn多功能一体机打印、传真、复印多功能一体打印机 | 否 | 1 | 台 | 3500 | 3500 | 材化学院 | 刘训高 | 15958100864 | KG16022 | 国家自然科学基金 | 用于科研项目工作，包括数据分析及核对。 | 拟同意
A101901 | 教学实验设备 | 小角激光散射仪 | 上海东华 | 否 | 1 | 套 | 260000 | 260000 | 材化学院 | 由吉春 | 13732208663 | ZX15001006004/ZX15021001 | 高分子化学与物理/高分子材料与工程 | 用来研究高分子聚合物的结晶成像过程、结晶形态和球晶大小；在不同等温条件下研究薄膜、纤维等材料在拉伸过程中球晶结构的变化。 | 拟同意
A101901 | 教学实验设备 | 线缆包覆、牵引装置 | 德国哈克 | 是 | 1 | 套 | 400000 | 400000 | 材化学院 | 曹肖君 | 15306510391 | ZX15021001/KG16035/hx16191 | 高分子材料与工程/离子液体接枝聚偏氟乙烯的结构调控及功能性研究/聚烯烃抗静电对的研究 | 通过改变熔融聚合物的剪切条件，改善线缆包覆材料的性能。可用于线缆、电缆、玻纤、光纤的包覆研究，配合哈克挤出机使用 | 拟同意
A101901 | 教学实验设备 | 流动合成仪 | Vapourtec E系列三通道 | 是 | 1 | 台 | 390000 | 390000 | 材化学院 | 李世军 | 13685786779 | ZX15001013001/ZX13012003001/ZX15001013001/YS04004002005/ZX13002013021/ZX13002014004/HX14220 | 杭州市重点实验室、教育部创新团队、市131人才、教育部留学回国人员经费 | 科研实验需要 | 缺可行性报告
A101901 | 教学实验设备 | VACUUBRAND 旋片泵（油泵） | 二级油封旋叶泵 排气速度(L/Min)：2.3/2.8 最终到达真空度(气体平衡阀关时)：2x10-3 mbar 最终到达真空度(气体平衡阀开时)：1x10-2 mbar | 是 | 1 | 台 | 21500 | 21500 | 材化学院 | 李世军 | 13685786779 | ZX15001013001/ZX13012003001/ZX15001013001/YS04004002005/ZX13002013021/ZX13002014004/HX14220 | 杭州市重点实验室、教育部创新团队、市131人才、教育部留学回国人员经费 | 科研实验需要 | 拟同意
A101901 | 教学实验设备 | 变频化学真空系统 | 配有可连续优化的电子真空控制功能，通过精确且持续地调节隔膜泵的马达转速来实现真空控制。最大抽速：1.7 m3/h 极限真空（绝压）：2 mbar 开启气镇的极限真空（绝压）：4 mbar 尺寸（长x宽x高）：300 x 306 x 400 mm 重量：7.7 Kg | 是 | 1 | 台 | 45000 | 45000 | 材化学院 | 李世军 | 13685786779 | ZX15001013001/ZX13012003001/ZX15001013001/YS04004002005/ZX13002013021/ZX13002014004/HX14220 | 杭州市重点实验室、教育部创新团队、市131人才、教育部留学回国人员经费 | 科研实验需要 | 拟同意
A101901 | 教学实验设备 | 防爆冰箱 | 德国优莱博，容积180L，工作温度范围℃：-2 ~ +12(环境温度0 ~ 35℃)；显示分辨率℃：0.1；温度稳定性℃：±1；报警：声光报警；内部尺寸mm)：520×400×700；外部尺寸(mm)：600×640×860；重量(Kg)：35；容积(L)：180；适用于低温环境下存储各种易燃，易爆及易挥发的化学生物试剂；内壁的防静电涂层确保不会产生静电；储存腔内没有任何线路，不会产生电火花外置式自保护控制线路；工作传感器和安全传感器确保设备不会短路和断电压缩机过载保护功能；夹层内特制缓冲层，保证紧急情况下的安全；在有故障的情况下，设备将自动断电，同时声光报警；数字化LED显示 | 是 | 1 | 台 | 29500 | 29500 | 材化学院 | 李世军 | 13685786779 | ZX15001013001/ZX13012003001/ZX15001013001/YS04004002005/ZX13002013021/ZX13002014004/HX14220 | 杭州市重点实验室、教育部创新团队、市131人才、教育部留学回国人员经费 | 科研实验需要 | 拟同意
A101901 | 教学实验设备 | 旋转蒸发系统 | 东京理化EYELA N-1100D-W旋转蒸发仪/A-1000S真空水流抽气机 | 是 | 1 | 套 | 19000 | 19000 | 材化学院 | 李世军 | 13685786779 | ZX15001013001/ZX13012003001/ZX15001013001/YS04004002005/ZX13002013021/ZX13002014004/HX14220 | 杭州市重点实验室、教育部创新团队、市131人才、教育部留学回国人员经费 | 科研实验需要 | 拟同意
A101901 | 教学实验设备 | 低温冷却循环泵 | 杭州大卫低温冷却循环泵DW-2010 | 否 | 1 | 台 | 6000 | 6000 | 材化学院 | 李世军 | 13685786779 | ZX15001013001/ZX13012003001/ZX15001013001/YS04004002005/ZX13002013021/ZX13002014004/HX14220 | 杭州市重点实验室、教育部创新团队、市131人才、教育部留学回国人员经费 | 科研实验需要 | 拟同意
A101902 | 教学实验室基础配套设备（包括实验室专用桌、台、柜等） | C级洁净室（D302-1） | 按图纸隔断空间，房间全密封，地面铺设，一个大房间一个独立的空调过滤系统，每个小隔间都有过滤口。每个隔间都有紫外灯，线路注意和普通光照分开。 | 否 | 1大间4小间 | 间 | 90000 | 90000 | 医学院 | 谢恬曾昭武 | 18658816095 | PD02013 | 中西医结合防治癌症新药物转化研究中心（工程技术中心） | 根据学校安排与整合药学研究院实验室建设需要，标项1 | 拟同意
A101902 | 教学实验室基础配套设备（包括实验室专用桌、台、柜等） | 单人超净工作台（D302-1） | 1．HEPA破损、预失效报警功能。2．采用LCD大屏幕液晶显示屏，定量显示风速、累计工作时间、压差、时钟、HEAP运行状态等工作参数。3．配置高效HEPA空气过滤器，预过滤器为中效过滤系统。4．风速能在0.1-0.6m/s范围内，设定为六段并能实数显示。5．移动门采用配重式移门，可在规定范围内任意定位。6．配置防溅内置电源插座及气源、水源接口。7．洁净等极：100级@≥0.5 m（美联邦209E）。8．工作区风速范围：0.1-0.6m/s（可调）。9．振动半峰值：≤3m（X、Y、Z方向）。10．工作区尺寸(mm)：830×700×495 11．外型尺寸(mm)：990×744×1580 | 否 | 1 | 台 | 4000 | 4000 | 医学院 | 谢恬曾昭武 | 18658816095 | PD02013 | 中西医结合防治癌症新药物转化研究中心（工程技术中心） | 根据学校安排与整合药学研究院实验室建设需要，标项1 | 拟同意
A101902 | 教学实验室基础配套设备（包括实验室专用桌、台、柜等） | 试剂架（D302-1） | 参照高效节能植物培养架，去掉灯管 | 否 | 1 | 个 | 800 | 800 | 医学院 | 谢恬曾昭武 | 18658816095 | PD02013 | 中西医结合防治癌症新药物转化研究中心（工程技术中心） | 根据学校安排与整合药学研究院实验室建设需要，标项1 | 拟同意
A101902 | 教学实验室基础配套设备（包括实验室专用桌、台、柜等） | 高效节能植物培养架（D302-1） | 架体尺寸（长*宽*高）：1.25*0.5*1.8m实用 5 层，精致烤漆；插孔暗式布线，每层配专用广谱灯一套，光照独立控制，高效节能；自动定时光照强度：3000lux-7500lux可调 灯管功率：28W/单支灯管灯管直径：φ16mm表面温度：25°光散角度：360°电功发光率：96%电功发热率：4%管壁亮度：>500001ux | 否 | 6 | 个 | 1500 | 9000 | 医学院 | 谢恬曾昭武 | 18658816095 | PD02013 | 中西医结合防治癌症新药物转化研究中心（工程技术中心） | 根据学校安排与整合药学研究院实验室建设需要，标项1 | 拟同意
A101902 | 教学实验室基础配套设备（包括实验室专用桌、台、柜等） | 电源插座安装（D302-1） | 无边台的实验室墙边每米安装2个220V五孔插座，每2米安装一个380V四孔插座。安装一个220/380v共用五线插座。 | 否 | 1 | 套 | 1000 | 1000 | 医学院 | 谢恬曾昭武 | 18658816095 | PD02013 | 中西医结合防治癌症新药物转化研究中心（工程技术中心） | 根据学校安排与整合药学研究院实验室建设需要，标项1 | 拟同意
A101902 | 教学实验室基础配套设备（包括实验室专用桌、台、柜等） | C级洁净室（D302-2） | 按图纸隔断空间，房间全密封，地面铺设，一个大房间一个独立的空调过滤系统，每个小隔间都有过滤口。配传递窗。配一套洁净室臭氧灭菌系统。每个隔间都有紫外灯，线路注意和普通光照分开。1大间3小间。靠墙安装两块实木板上放重型仪器。 | 否 | 1 | 间 | 95700 | 95700 | 医学院 | 谢恬曾昭武 | 18658816095 | PD02013 | 中西医结合防治癌症新药物转化研究中心（工程技术中心） | 根据学校安排与整合药学研究院实验室建设需要，标项1 | 拟同意
A101902 | 教学实验室基础配套设备（包括实验室专用桌、台、柜等） | 双人超净工作台（D302-2） | 1．HEPA破损、预失效报警功能。2．采用LCD大屏幕液晶显示屏，定量显示风速、累计工作时间、压差、时钟、HEAP运行状态等工作参数。3．配置高效HEPA空气过滤器，预过滤器为中效过滤系统。4．风速能在0.1-0.6m/s范围内，设定为六段并能实数显示。5．移动门采用配重式移门，可在规定范围内任意定位。6．配置防溅内置电源插座及气源、水源接口。7．洁净等极：100级@≥0.5 m（美联邦209E）。8．工作区风速范围：0.1-0.6m/s（可调）。9．振动半峰值：≤3m（X、Y、Z方向）。10．工作区尺寸(mm)：1300×700×502。 | 否 | 1 | 台 | 6000 | 6000 | 医学院 | 谢恬曾昭武 | 18658816095 | PD02013 | 中西医结合防治癌症新药物转化研究中心（工程技术中心） | 根据学校安排与整合药学研究院实验室建设需要，标项1 | 拟同意
A101902 | 教学实验室基础配套设备（包括实验室专用桌、台、柜等） | 实验中央台（上方无吊柜下方无立柜）（D302-2） | 台面为黑色防酸碱防腐蚀，离地高度85cm，宽80cm，长度见数量处备注；台面下不需抽屉和柜子。台面中央带有通用插座，每米长台面安排4个插座为5孔通用插座模块； | 否 | 8 | 米 | 450 | 3600 | 医学院 | 谢恬曾昭武 | 18658816095 | PD02013 | 中西医结合防治癌症新药物转化研究中心（工程技术中心） | 根据学校安排与整合药学研究院实验室建设需要，标项1 | 拟同意
A101902 | 教学实验室基础配套设备（包括实验室专用桌、台、柜等） | 实验边台（上方无吊柜下方无立柜）（D302-2） | 台面为黑色防酸碱防腐蚀，离地高度85cm，宽80cm，长度见数量处备注；台面下不需抽屉和柜子。靠墙边台面上带有通用插座，每米长台面安排2个插座为5孔通用插座模块； | 否 | 4 | 米 | 300 | 1200 | 医学院 | 谢恬曾昭武 | 18658816095 | PD02013 | 中西医结合防治癌症新药物转化研究中心（工程技术中心） | 根据学校安排与整合药学研究院实验室建设需要，标项1 | 拟同意
A101902 | 教学实验室基础配套设备（包括实验室专用桌、台、柜等） | 实验边台（上方有吊柜下方有立柜）（D302-2） | 台面为黑色防酸碱防腐蚀，离地高度85cm，宽80cm，长度见数量处备注；靠墙边台面上带有通用插座，每米长台面安排2个插座为5孔通用插座模块；台面下不需带有固定的抽屉和柜子，安排组合式的可移动抽屉柜和双开门柜。靠墙边安装与台面同长的1层试剂架，边缘带有不锈钢防跌落挡杆，底层和桌面高度为33cm，上方安装与实验台面同长的30cm深的双开门吊柜，吊柜于试剂架层间距33cm。 | 否 | 4 | 米 | 1500 | 6000 | 医学院 | 谢恬曾昭武 | 18658816095 | PD02013 | 中西医结合防治癌症新药物转化研究中心（工程技术中心） | 根据学校安排与整合药学研究院实验室建设需要，标项1 | 拟同意
A101902 | 教学实验室基础配套设备（包括实验室专用桌、台、柜等） | 吊柜（实验室）（D302-2） | 30cm深的双开门吊柜，高度60cm，长度见数量处备注；如长度不足则靠边侧为单开门，不足一扇单开门处则缩短舍去，柜中间有一块可活用的横向分层用挡板，门中央为透明玻璃，吊柜于试剂架层间距33cm。 | 否 | 4 | 米 | 500 | 2000 | 医学院 | 谢恬曾昭武 | 18658816095 | PD02013 | 中西医结合防治癌症新药物转化研究中心（工程技术中心） | 根据学校安排与整合药学研究院实验室建设需要，标项1 | 拟同意
A101902 | 教学实验室基础配套设备（包括实验室专用桌、台、柜等） | C级洁净室（D-309） | 按图纸隔断空间，房间全密封，地面铺设，空调过滤系统，缓冲间。配传递窗，每个隔间都有紫外灯，线路注意和普通光照分开。 | 否 | 1 | 间 | 120000 | 120000 | 医学院 | 谢恬曾昭武 | 18658816095 | PD02013 | 中西医结合防治癌症新药物转化研究中心（工程技术中心） | 根据学校安排与整合药学研究院实验室建设需要，标项1 | 拟同意
A101902 | 教学实验室基础配套设备（包括实验室专用桌、台、柜等） | 双人超净工作台（D309） | 1．HEPA破损、预失效报警功能。2．采用LCD大屏幕液晶显示屏，定量显示风速、累计工作时间、压差、时钟、HEAP运行状态等工作参数。3．配置高效HEPA空气过滤器，预过滤器为中效过滤系统。4．风速能在0.1-0.6m/s范围内，设定为六段并能实数显示。5．移动门采用配重式移门，可在规定范围内任意定位。6．配置防溅内置电源插座及气源、水源接口。7．洁净等极：100级@≥0.5 m（美联邦209E）。8．工作区风速范围：0.1-0.6m/s（可调）。9．振动半峰值：≤3m（X、Y、Z方向）。10．工作区尺寸(mm)：1300×700×502。 | 否 | 3 | 台 | 6000 | 18000 | 医学院 | 谢恬曾昭武 | 18658816095 | PD02013 | 中西医结合防治癌症新药物转化研究中心（工程技术中心） | 根据学校安排与整合药学研究院实验室建设需要，标项1 | 拟同意
A101902 | 教学实验室基础配套设备（包括实验室专用桌、台、柜等） | 实验边台（D309） | 台面为黑色防酸碱防腐蚀，离地高度85cm，宽80cm，长度见数量处备注；靠墙边台面侧有5cm高挡板，带有通用插座，每米长台面安排2个插座为5孔通用插座模块；台面下不需抽屉和柜子。具体按现场实际调整。 | 否 | 4 | 米 | 900 | 3600 | 医学院 | 谢恬曾昭武 | 18658816095 | PD02013 | 中西医结合防治癌症新药物转化研究中心（工程技术中心） | 根据学校安排与整合药学研究院实验室建设需要，标项1 | 拟同意
A101902 | 教学实验室基础配套设备（包括实验室专用桌、台、柜等） | 试剂架、吊柜（实验中央台）（D308-2） | 台面上带有通用插座，每米长台面安排4个插座为5孔通用插座模块；试剂架每个四个插座；安装与台面同长的1层试剂架，边缘带有不锈钢防跌落挡杆，底层和桌面高度为33cm，上方安装与实验台面同长的30cm深的双开门吊柜，吊柜于试剂架层间距33cm。边台加1个水槽。全木器皿柜2台。 | 否 | 14 | 米 | 800 | 11200 | 医学院 | 谢恬曾昭武 | 曾昭武18658816095 | PD02013 | 中西医结合防治癌症新药物转化研究中心（工程技术中心） | 根据学校安排与整合药学研究院实验室建设需要，标项2 | 拟同意
A101902 | 教学实验室基础配套设备（包括实验室专用桌、台、柜等） | 实验边台（上方无吊柜，每个边台带1个水槽，共2个边台）（D310-1、D310-2） | 台面为黑色防酸碱防腐蚀，离地高度85cm，宽80cm，长度见数量处备注；靠墙边台面上带有通用插座，每米长台面安排4个插座为5孔通用插座模块；台面下不需带有固定的抽屉和柜子，安排组合式的可移动抽屉柜和双开门柜。每个边台带1个水槽，共2个边台。 | 否 | 6.6 | 米 | 800 | 5280 | 医学院 | 谢恬曾昭武 | 18658816095 | PD02013 | 中西医结合防治癌症新药物转化研究中心（工程技术中心） | 根据学校安排与整合药学研究院实验室建设需要，标项2 | 拟同意
A101902 | 教学实验室基础配套设备（包括实验室专用桌、台、柜等） | 实验台与隔墙（D座308-4气相室） | 台面为黑色防酸碱防腐蚀，2.4*0.9*0.85米。台面下带有固定的抽屉和柜子。308-4蛋白质谱仪实验室隔墙，空调位置移动。308-4通风管道改动。 | 否 | 1 | 套 | 10000 | 10000 | 医学院 | 谢恬曾昭武 | 18658816095 | PD02013 | 中西医结合防治癌症新药物转化研究中心（工程技术中心） | 根据学校安排与整合药学研究院实验室建设需要，标项2 | 拟同意
A101902 | 教学实验室基础配套设备（包括实验室专用桌、台、柜等） | 抽气罩1套4台与气瓶安全柜（D座308-4气相室） | SHHS/T-C-001，上海沪试分析仪器公司 | 否 | 1 | 套 | 2000 | 2000 | 医学院 | 谢恬曾昭武 | 18658816095 | PD02013 | 中西医结合防治癌症新药物转化研究中心（工程技术中心） | 根据学校安排与整合药学研究院实验室建设需要，标项2 | 拟同意
A03010601 | 空调设备 | 空调（D座308-4气相室） | 2P落地式 | 否 | 2 | 台 | 3000 | 6000 | 医学院 | 谢恬曾昭武 | 18658816095 | PD02013 | 中西医结合防治癌症新药物转化研究中心（工程技术中心） | 根据学校安排与整合药学研究院实验室建设需要 | 拟同意
A101902 | 教学实验室基础配套设备（包括实验室专用桌、台、柜等） | 电源改造安装 | 无边台的实验室墙边每米安装2个220V五孔插座，每2米安装一个380V四孔插座。安装一个220/380v共用五线插座。现有电源线路存在安全隐患的进行改造。 | 否 | 1 | 套 | 1000 | 1000 | 医学院 | 谢恬曾昭武 | 18658816095 | PD02013 | 中西医结合防治癌症新药物转化研究中心（工程技术中心） | 根据学校安排与整合药学研究院实验室建设需要，标项2 | 拟同意
A101902 | 教学实验室基础配套设备（包括实验室专用桌、台、柜等） | 实验边台（上方有吊柜下方无立柜）（D202） | 台面为黑色防酸碱防腐蚀，离地高度95cm，宽80cm，长度见数量处备注；台面下需抽屉，不需要柜子。靠墙边台面上带有通用插座，每米长台面安排2个插座为5孔通用插座模块； | 否 | 6 | 米 | 800 | 4800 | 医学院 | 谢恬曾昭武 | 18658816095 | PD02013 | 中西医结合防治癌症新药物转化研究中心（工程技术中心） | 根据学校安排与整合药学研究院实验室建设需要，标项2 | 拟同意
A101902 | 教学实验室基础配套设备（包括实验室专用桌、台、柜等） | D-202合成生物学实验室维修改造 | 按图纸隔断空间，房间全密封，地面铺设自流平，吊顶，移门，配3个排气口，紫外灯，一个拖把池，加装380V插座4个，220V插座12个。 | 否 | 1 | 间 | 30000 | 30000 | 医学院 | 谢恬曾昭武 | 18658816095 | PD02013 | 中西医结合防治癌症新药物转化研究中心（工程技术中心） | 根据学校安排与整合药学研究院实验室建设需要，标项2 | 拟同意
A101902 | 教学实验室基础配套设备（包括实验室专用桌、台、柜等） | 试剂器皿柜（D202） | 本体：采用抗强酸碱耐化学药品，耐冲击磁白色PP板（原装进口）承制，具永久性，厚度8mm，抗强酸、化学药品，耐冲击，不腐蚀，不生锈。铰链/把手：採用耐强酸、强碱材质，拉门采用同质PP聚丙稀材料制作调整脚：采用塑钢模具成型，无金属部分外露，可依现场地面调整水平开门方式：上下四开门，双锁结构层板：3块PP层板规格尺寸：H1800*W900*D450（MM） | 否 | 2 | 个 | 1000 | 2000 | 医学院 | 谢恬曾昭武 | 18658816095 | PD02013 | 中西医结合防治癌症新药物转化研究中心（工程技术中心） | 根据学校安排与整合药学研究院实验室建设需要，标项2 | 拟同意
A101902 | 教学实验室基础配套设备（包括实验室专用桌、台、柜等） | 单人超净工作台（D202） | 1．HEPA破损、预失效报警功能。2．采用LCD大屏幕液晶显示屏，定量显示风速、累计工作时间、压差、时钟、HEAP运行状态等工作参数。3．配置高效HEPA空气过滤器，预过滤器为中效过滤系统。4．风速能在0.1-0.6m/s范围内，设定为六段并能实数显示。5．移动门采用配重式移门，可在规定范围内任意定位。6．配置防溅内置电源插座及气源、水源接口。7．洁净等极：100级@≥0.5 m（美联邦209E）。8．工作区风速范围：0.1-0.6m/s（可调）。9．振动半峰值：≤3m（X、Y、Z方向）。10．工作区尺寸(mm)：830×700×495 11．外型尺寸(mm)：990×744×1580 | 否 | 1 | 台 | 4000 | 4000 | 医学院 | 谢恬曾昭武 | 18658816095 | PD02013 | 中西医结合防治癌症新药物转化研究中心（工程技术中心） | 根据学校安排与整合药学研究院实验室建设需要，标项2 | 拟同意
A101902 | 教学实验室基础配套设备（包括实验室专用桌、台、柜等） | 实验室中央台带水槽（D-307） | 台面为黑色防酸碱防腐蚀，离地高度85cm，宽160cm，长度见数量处备注；台面中央带有通用插座，每米长台面安排4个插座为5孔通用插座模块；无试剂架。靠门侧一段有2个水池（详见“水池、水嘴、滴水架”）。台面下带有抽屉，下方有组合式试剂柜。具体需见图，需按现场实际调整。 | 否 | 4 | 米 | 1000 | 4000 | 医学院 | 谢恬曾昭武 | 18658816095 | PD02013 | 中西医结合防治癌症新药物转化研究中心（工程技术中心） | 根据学校安排与整合药学研究院实验室建设需要，标项2 | 拟同意
A101902 | 教学实验室基础配套设备（包括实验室专用桌、台、柜等） | 实验室中央台带水槽（D-305） | D305台面为黑色防酸碱防腐蚀，离地高度85cm，宽160cm，长度见数量处备注；台面中央带有通用插座，每米长台面安排4个插座为5孔通用插座模块；中央台中间安装与台面同长的2层试剂架，从下到上逐层加宽，边缘带有不锈钢防跌落挡杆，底层和桌面高度为33cm，每层间距33cm。靠门侧一段有2个水池（详见“水池、水嘴、滴水架”）。台面下带有抽屉，下方有组合式试剂柜。具体需见图，需按现场实际调整。 | 否 | 8 | 米 | 1000 | 8000 | 医学院 | 谢恬曾昭武 | 18658816095 | PD02013 | 中西医结合防治癌症新药物转化研究中心（工程技术中心） | 根据学校安排与整合药学研究院实验室建设需要，标项2 | 拟同意
A101902 | 教学实验室基础配套设备（包括实验室专用桌、台、柜等） | 实验边台（上方有吊柜下方有立柜）（D-305） | 台面为黑色防酸碱防腐蚀，离地高度85cm，宽80cm，长度见数量处备注；靠墙边台面侧有5cm高挡板，带有通用插座，每米长台面安排2个插座为5孔通用插座模块；靠墙边安装与台面同长的2层试剂架，边缘带有不锈钢防跌落挡杆，底层和桌面高度为33cm，上方安装30cm深的双开门吊柜，吊柜于试剂架层间距33cm，吊柜另计。台面下不需带有固定的抽屉和柜子，安排组合式的可移动抽屉柜和双开门柜。具体按现场实际调整 | 否 | 4 | 米 | 1500 | 6000 | 医学院 | 谢恬曾昭武 | 18658816095 | PD02013 | 中西医结合防治癌症新药物转化研究中心（工程技术中心） | 根据学校安排与整合药学研究院实验室建设需要，标项2 | 拟同意
A101902 | 教学实验室基础配套设备（包括实验室专用桌、台、柜等） | 单人超净工作台（D-305） | HEPA破损、预失效报警功能。2．采用LCD大屏幕液晶显示屏，定量显示风速、累计工作时间、压差、时钟、HEAP运行状态等工作参数。3．配置高效HEPA空气过滤器，预过滤器为中效过滤系统。4．风速能在0.1-0.6m/s范围内，设定为六段并能实数显示。5．移动门采用配重式移门，可在规定范围内任意定位。6．配置防溅内置电源插座及气源、水源接口。7．洁净等极：100级@≥0.5 m（美联邦209E）。8．工作区风速范围：0.1-0.6m/s（可调）。9．振动半峰值：≤3m（X、Y、Z方向）。10．工作区尺寸(mm)：830×700×495 11．外型尺寸(mm)：990×744×1580。 | 否 | 1 | 台 | 4000 | 4000 | 医学院 | 谢恬曾昭武 | 18658816095 | PD02013 | 中西医结合防治癌症新药物转化研究中心（工程技术中心） | 根据学校安排与整合药学研究院实验室建设需要，标项2 | 拟同意
A101902 | 教学实验室基础配套设备（包括实验室专用桌、台、柜等） | 实验室中央台带水槽（D-303） | 台面为黑色防酸碱防腐蚀，离地高度85cm，宽160cm，长度见数量处备注；台面中央带有通用插座，每米长台面安排4个插座为5孔通用插座模块；中央台中间安装与台面同长的2层试剂架，从下到上逐层加宽，边缘带有不锈钢防跌落挡杆，底层和桌面高度为33cm，每层间距33cm。靠门侧一段有2个水池（详见“水池、水嘴、滴水架”）。台面下带有抽屉，下方有组合式试剂柜。具体需见图，需按现场实际调整。 | 否 | 8 | 米 | 1000 | 8000 | 医学院 | 谢恬曾昭武 | 曾招武18658816095 | PD02013 | 中西医结合防治癌症新药物转化研究中心（工程技术中心） | 根据学校安排与整合药学研究院实验室建设需要，标项2 | 拟同意
A101902 | 教学实验室基础配套设备（包括实验室专用桌、台、柜等） | 实验边台（上方有吊柜下方有立柜）（下沙9号楼5楼515、517） | 台面为黑色防酸碱防腐蚀，离地高度85cm，宽80cm，长度见数量处备注；靠墙边台面侧有5cm高挡板，带有通用插座，每米长台面安排2个插座为5孔通用插座模块；靠墙边安装与台面同长的2层试剂架，边缘带有不锈钢防跌落挡杆，底层和桌面高度为33cm，上方安装30cm深的双开门吊柜，吊柜于试剂架层间距33cm，吊柜另计。台面下不需带有固定的抽屉和柜子，安排组合式的可移动抽屉柜和双开门柜。具体按现场实际调整 | 否 | 12 | 米 | 500 | 6000 | 医学院 | 谢恬曾昭武 | 18658816095 | PD02013 | 中西医结合防治癌症新药物转化研究中心（工程技术中心） | 根据学校安排与整合药学研究院实验室建设需要，标项2 | 拟同意
A101902 | 教学实验室基础配套设备（包括实验室专用桌、台、柜等） | 实验室升降小圆凳（下沙9号楼5楼515、517） | 上面PU，下面滑轮 | 否 | 10 | 个 | 50 | 500 | 医学院 | 谢恬曾昭武 | 18658816095 | PD02013 | 中西医结合防治癌症新药物转化研究中心（工程技术中心） | 根据学校安排与整合药学研究院实验室建设需要，标项2 | 拟同意
A101902 | 教学实验室基础配套设备（包括实验室专用桌、台、柜等） | 试剂柜（下沙9号楼5楼517） | 本体：采用抗强酸碱耐化学药品，耐冲击磁白色PP板（原装进口）承制，具永久性，厚度8mm，抗强酸、化学药品，耐冲击，不腐蚀，不生锈。铰链/把手：採用耐强酸、强碱材质，拉门采用同质PP聚丙稀材料制作调整脚：采用塑钢模具成型，无金属部分外露，可依现场地面调整水平开门方式：上下四开门，双锁结构层板：3块PP层板规格尺寸：H1800*W900*D450（MM） | 否 | 4 | 个 | 1000 | 4000 | 医学院 | 谢恬曾昭武 | 18658816095 | PD02013 | 中西医结合防治癌症新药物转化研究中心（工程技术中心） | 根据学校安排与整合药学研究院实验室建设需要，标项2 | 拟同意
A03010601 | 空调设备 | 空调（下沙9号楼5楼515、517） | 格力1.5P | 否 | 4 | 台 | 3000 | 12000 | 医学院 | 谢恬曾昭武 | 18658816095 | PD02013 | 中西医结合防治癌症新药物转化研究中心（工程技术中心） | 根据学校安排与整合药学研究院实验室建设需要 | 拟同意
A03010601 | 空调设备 | 空调（A座1楼实验室105，110） | 格力2p | 否 | 2 | 个 | 2000 | 4000 | 医学院 | 谢恬曾昭武 | 18658816095 | PD02013 | 中西医结合防治癌症新药物转化研究中心（工程技术中心） | 根据学校安排与整合药学研究院实验室建设需要 | 拟同意
A101902 | 教学实验室基础配套设备（包括实验室专用桌、台、柜等） | 实验中央台、试剂架、吊柜（A105） | 台面为黑色防酸碱防腐蚀，离地高度85cm，宽160cm，长度见数量处备注；台面中央带有通用插座，每米长台面安排4个插座为5孔通用插座模块；试剂架每个四个插座；安装与台面同长的1层试剂架，边缘带有不锈钢防跌落挡杆，底层和桌面高度为33cm，上方安装与实验台面同长的30cm深的双开门吊柜，吊柜于试剂架层间距33cm。带水槽。包括墙边水电插座安装。 | 否 | 12 | 米 | 1000 | 12000 | 医学院 | 谢恬曾昭武 | 18658816095 | PD02013 | 中西医结合防治癌症新药物转化研究中心（工程技术中心） | 根据学校安排与整合药学研究院实验室建设需要，标项2 | 拟同意
A101902 | 教学实验室基础配套设备（包括实验室专用桌、台、柜等） | 实验边台（上方无吊柜，带水槽）（A110、112） | 台面为黑色防酸碱防腐蚀，离地高度85cm，宽80cm，长度见数量处备注；靠墙边台面上带有通用插座，每米长台面安排4个插座为5孔通用插座模块；台面下不需带有固定的抽屉和柜子，安排组合式的可移动抽屉柜和双开门柜。每个房间带1个水槽。 | 否 | 26 | 米 | 520 | 13520 | 医学院 | 谢恬曾昭武 | 18658816095 | PD02013 | 中西医结合防治癌症新药物转化研究中心（工程技术中心） | 根据学校安排与整合药学研究院实验室建设需要，标项2 | 拟同意
A101902 | 教学实验室基础配套设备（包括实验室专用桌、台、柜等） | 实验凳 |  | 否 | 40 | 个 | 40 | 1600 | 医学院 | 谢恬曾昭武 | 18658816095 | PD02013 | 中西医结合防治癌症新药物转化研究中心（工程技术中心） | 根据学校安排与整合药学研究院实验室建设需要，标项2 | 拟同意
A03020101 | 台式机 | 台式机 | i5-6400/B150/内存不小于4G/1TB/1G独显/DVDRW/不小于19.5WLED | 否 | 1 | 台 | 5000 | 5000 | 后勤集团 | 钱陈莉 | 28865908 |  | 后勤经费 | 报废更新，2016年报废一台电脑，现由于工作需要系统维护、处理图文视频软件等，需申购一台台式电脑。 | 拟同意
A100401 | 服务器 | 服务器 | 内存不低于32个G；1个Intel Xeon 处理器 E5-2620 v4；2*300G SAS(热插拔SAS硬盘)；RAID卡（支持RAID 0，1），网络；单电源/可支持冗余电源；三年原厂7×24×4现场服务；550w电源； | 否 | 1 | 台 | 30000 | 30000 | 后勤集团 | 吴云霞 | 28861900 |  | 后勤经费 | 新增设备，2017年上半年集团引进了采供系统信息平台。现使用的服务器借用了软件公司的服务器，长远考虑，为保障系统平台稳定、安全使用，需要新购一台服务器。 | 拟同意
A03020101 | 台式机 | 台式机 | i5-6400/B150/内存不小于4G/1TB/1G独显/DVDRW/不小于19.5WLED | 否 | 1 | 台 | 5000 | 5000 | 后勤集团 | 褚亚萍 | 28866773 |  | 后勤经费 | 报废更新，现有的电脑年数已久，经常出现故障，维修多次仍然不能解决问题，严重影响工作 | 拟同意
A03020101 | 台式机 | 惠普2017台式电脑1-5 | HP ProOne 490 G3 23.8-in Non-Touch All-in-One PC-G6011032056 一体机 (杭州市政府采购网上商城) | 否 | 7 | 件 | 5000 | 35000 | 艺术教育研究院 | 刘晨 | 13819181603 | ZX15001011005 | 浙江省高校人文社科重点研究基地(艺术学理论)—市配套经费-基础建设经费 | ①2016年已引进2名博士，尚无教学科研用机。 ②2017年计划引进2名博士。 ③2005年台式电脑(05003895)1台，2007年台式电脑(07000816、07000817)2台待报废更新。 | 拟同意
A030202 | 打印机 | 惠普 2017打印机6-4 | HP OfficeJet Pro 8730多功能一体机 (杭州市政府采购网上商城) | 否 | 3 | 件 | 3000 | 9000 | 艺术教育研究院 | 刘晨 | 13819181603 | ZX15001011005 | 浙江省高校人文社科重点研究基地(艺术学理论)—市配套经费-基础建设经费 | ①2003年彩色激光打印机(03000611)1台待报废更新。 ②2011年打印机(20112139、20112140)2台待报废更新。 | 拟同意
A030202 | 打印机 | 惠普 2017打印机6-3 | 2017打印机6-3 HP LaserJet Pro M1139多功能一体机 (杭州市政府采购网上商城) | 否 | 2 | 件 | 2000 | 4000 | 艺术教育研究院 | 刘晨 | 13819181603 | ZX15001011005 | 浙江省高校人文社科重点研究基地(艺术学理论)—市配套经费-基础建设经费 | 2016年已引进2名博士的配备用机。 | 拟同意
A03020101 | 台式机 | IMAC(27英寸)外置声卡AVID | Retina 5K 显示屏 ；3.2GHz 或 3.3GHz 四核 Intel Core i5 或 4.0GHz 四核 Intel Core i7 处理器 Turbo Boost 最高可达 4.2GHz；1TB 7200-rpm 硬盘；1TB、2TB 或 3TB Fusion Drive；或最高可达 1TB 的固态硬盘2 | 否 | 1 | 件 | 14000 | 14000 | 艺术教育研究院 | 刘晨 | 13819181603 | PD02009002002 | 科研启动经费 | 2016年引进高端人才-王旭青（万人计划全国青年拔尖人才，从事西方音乐研究） 1. 要作音乐的波形分析。2. 要做音乐现场的视频图形编辑。3.需用PRO TOOLS，LOGIC专业软件编辑制作音频文件。4.需用AVID SIBELIUS进行乐谱制作。 | 拟同意
A03020102 | 便携式计算机 | MacBook Pro (15 英寸) | 15.4 英寸 (对角线) LED 背光 Retina 显示；2.2GHz、2.5GHz 或 2.8GHz 四核 Intel Core i7 处理器 | 否 | 1 | 件 | 15000 | 15000 | 艺术教育研究院 | 刘晨 | 13819181603 | PD02009002002 | 科研启动经费 | 2016年引进高端人才-王旭青（万人计划全国青年拔尖人才，从事西方音乐研究） 1. 要作音乐的波形分析。2. 要做音乐现场的视频图形编辑。3.需用PRO TOOLS，LOGIC专业软件编辑制作音频文件。4.需用AVID SIBELIUS进行乐谱制作。5.便于携带，用于学术活动与交流 | 拟同意
A030205 | 复印机 | 复印机 | 2017复印机1-2富士施乐DocuCentre S2020CPS NA (杭州市政府采购网上商城) | 否 | 1 | 件 | 9900 | 9900 | 艺术教育研究院 | 刘晨 | 13819181603 | PD02009002002 | 科研启动经费 | 王旭青-科研项目需要 | 拟同意
A03020102 | 便携式计算机 | MacBook Pro (15 英寸) | 15.4 英寸 (对角线) LED 背光 Retina 显示；2.9GHz 四核 Intel Core i7 处理器,Turbo Boost 最高可达 3.8GHz;16GB 2133MHz内存；1TB PCLe固态硬盘；Radeon P容460图形处理器，配备4GB 显存；四个Thunderbolt3 端口 | 否 | 1 | 件 | 26808 | 26808 | 艺术教育研究院 | 刘晨 | 13819181603 | PD02009002003 | 科研启动经费 | 2016年引进高端人才-李庆本（教育部新世纪优秀人才，从事中西方美学比较研究） 1. 要作艺术作品的图形分析。2. 要做音乐现场的视频图形编辑。3.需用PRO TOOLS，LOGIC专业软件编辑制作音频文件。4.需用AVID SIBELIUS进行乐谱制作。5.便于携带，用于学术活动与交流 | 拟同意
A03020101 | 台式机 | 惠普2017台式电脑1-5 | HP ProOne 490 G3 23.8-in Non-Touch All-in-One PC-G6011032056 一体机 (杭州市政府采购网上商城) | 否 | 1 | 件 | 5000 | 5000 | 艺术教育研究院 | 刘晨 | 13819181603 | PD02009002003 | 科研启动经费 | 李庆本——科研项目需要 | 拟同意
A03020102 | 便携式计算机 | HP ProBook 430 G4-24012200056 | i7-7500u/Win7 basic/8G/1T+256SSD//14寸防眩高清屏1080P (杭州市政府采购网上商城) | 否 | 1 | 件 | 7000 | 7000 | 艺术教育研究院 | 刘晨 | 13819181603 | PD02009002003 | 科研启动经费 | 李庆本——科研项目需要 | 拟同意
A030202 | 打印机 | 惠普2017打印机6-1 | HP LaserJet Pro MFP M226dn打印、传真、复印多功能一体打印机 (杭州市政府采购网上商城) | 否 | 1 | 件 | 2990 | 2990 | 艺术教育研究院 | 刘晨 | 13819181603 | PD02009002003 | 科研启动经费 | 李庆本——科研项目需要 | 拟同意
A030209 | 扫描仪 | 惠普2017扫描仪1-2 | HP ScanJet Pro 2000 S1 (杭州市政府采购网上商城) | 否 | 1 | 件 | 3000 | 3000 | 艺术教育研究院 | 刘晨 | 13819181603 | PD02009002003 | 科研启动经费 | 李庆本——研项目需要 | 拟同意
A03020102 | 便携式计算机 | 苹果笔记本 | APPLE MacBook Air MMGF2CH/A（A1466） | 否 | 1 | 台 | 6600 | 7000 | 外国语学院 | 管南异 | 13646822109 | zx15001002006 | 2014年市中青年学科带头人扶持经费 | 正在使用的笔记本电脑已经使用8年，需要更新 | 拟同意
A030202 | 打印机 | 惠普2017打印机6-4 HP OfficeJet Pro 8730多功能一体机 | 打印、复印、扫描 | 否 | 1 | 台 | 3000 | 3000 | 外国语学院 | 李颖 | 18969078782 | KG13034 | 中国高校教师双语教学能力研究 | 打印和复印为科研教学必备的设备。目前使用的打印机损耗较大，须更换，提高打印的效率和质量。 | 拟同意
A030202 | 打印机 | 打印、复印、扫描一体机 |  | 否 | 1 | 台 | 3000 | 3000 | 外国语学院 | 吴格奇 | 13606619911 | KZ16064 | 话语视角下西方媒体中国城市形象研究——以杭州为例 | 开展省哲社课题研究所需 | 拟同意
A03020102 | 便携式计算机 | 苹果 笔记本电脑 | Apple MacBook Air MMGF2CH/A (A1466) | 否 | 1 | 台 | 6638 | 7000 | 外国语学院 | 俞霞君 | 13003611259 | ＺＸ13007003005 | 杭州市属高校中青年教学名师--《综合英语》 | 个人工作需要。现有电脑已经使用5年，有一定问题。 | 拟同意
A03020101 | 台式机 | 华硕 2017台式电脑1-15 | 华硕/A6421UKH-BC039M一体机 | 否 | 1 | 台 | 5000 | 5000 | 外国语学院 | 孙海龙 | 15957189929 | PD02001003002002 | 孙海龙-中韩壬辰战争小说比较研究 | 因日常办公与科研需要购买 | 拟同意
A030202 | 打印机 | 三星/ SF-761P多功能一体机 | 三星/ SF-761P多功能一体机 | 否 | 1 | 台 | 1980 | 1980 | 外国语学院 | 孙海龙 | 15957189929 | PD02001003002002 | 孙海龙-中韩壬辰战争小说比较研究 | 因日常办公与科研需要购买 | 拟同意
A030202 | 打印机 | 打印机 | HP LaserJet Pro M1139多功能一体机 | 否 | 1 | 台 | 2083 | 2100 | 外国语学院 | 陈思颖 | 13957185916 | KZ16056 | 2016年省社科联重点资助项目 | 日常办公 | 拟同意
A03020102 | 便携式计算机 | 平板电脑 | APPLE 平板电脑MNY12CH/A A1566 | 否 | 1 | 台 | 2553 | 2600 | 外国语学院 | 陈思颖 | 13957185916 | PD02011001025 | 2016年度校级教改项目 | 课堂教学改革 | 拟同意
A03020102 | 便携式计算机 | 笔记本电脑 | APPLE MacBook Air MMGF2CH/A（A1466） | 否 | 1 | 台 | 6639 | 6700 | 外国语学院 | 陈思颖 | 13957185916 | CZ16076、YS05004004314004 | 2016年杭州市社科青年培养专项、五常中学英语教科研提升项目 | 日常办公 | 拟同意
A03010502 | 摄像机 | 摄像机 | 索尼（SONY）FDR-AX40 4K高清数码摄像机 | 否 | 1 | 台 | 6300 | 6500 | 外国语学院 | 陈思颖 | 13957185916 | YS05004004314004 | 五常中学英语教科研提升项目 | 大中小学合作项目课堂诊断 | 拟同意
A03010502 | 摄像机 | 摄像机配件 | 1.索尼（SONY）LCS-U21 便携包； 2.云腾（YUNTENG） VT-888便携三脚架； 3.索尼(SONY)NP-FV70电池+座充； 4.索尼（SONY） SD卡 UHS-I/UHS-II Class10 64G 读速94M 高速存储卡 | 否 | 1 | 套 | 1300 | 1500 | 外国语学院 | 陈思颖 | 13957185916 | YS05004004314004 | 五常中学英语教科研提升项目 | 大中小学合作项目课堂诊断 | 拟同意
A030202 | 打印机 | 2017打印机6-4 HP OfficeJet Pro 8730多功能一体机 | 内存：512MB； 分辨率：1200×1200 dpi的渲染分辨率； 彩色(最佳)：最高 2400×1200 dpi的最佳分辨率(使用惠普高级相纸，输入分辨率为 600×600 dpi) 网络功能：标准(内置以太网和WiFi 802.11b/g/n) 主要功能：无线连接、打印、传真、扫描和复印 | 否 | 1 | 台 | 3000 | 4000 | 外国语学院 | 高乾 | 15168456436 | KZ13111 | 寓言理论观照下的本雅明翻译思想 | 打印、复印研究资料之用 | 拟同意
A03020102 | 便携式计算机 | 2017平板电脑1-1 Switch SW5-017 7001 | Atom X5-Z8350/2G DDR3L/32G/摄像头/无线+蓝牙/W10HETOCN64CPPP/键盘底座/10普通屏/指纹 | 否 | 1 | 台 | 3000 | 3000 | 外国语学院 | 高乾 | 15168456436 | KZ13111 | 寓言理论观照下的本雅明翻译思想 | 查找研究文献之用 | 拟同意
A03020102 | 便携式计算机 | 微软（Microsoft）Surface Pro 4 专业版 | Intel Core I5 4G内存 128G存储 Surface Pro 4 i5 128G+键盘 | 否 | 1 | 台 | 6985 | 6985 | 外国语学院 | 裘禾敏 | 13018987426 | PF15002004039 | 中国典籍英译研究 | 引进教师首次采购，用于教学科研管理 | 拟同意
A030202 | 打印机 | 2017打印机3-2理光SP C250DN | 2017打印机3-2理光SP C250DN | 否 | 1 | 台 | 2890 | 2890 | 外国语学院 | 裘禾敏 | 13018987426 | PF15002004039 | 中国典籍英译研究 | 引进教师首次采购，用于教学科研管理 | 拟同意
A03020102 | 便携式计算机 | 苹果 笔记本电脑 APPLE MacBook Air MMGF2CH/A（A1466） | Intel Core i5 处理器1.6GHz 双核Turbo Boost 高达 2.7GHz、Intel HD Graphics 6000、8GB 内存 | 否 | 1 | 台 | 6638 | 6638 | 外国语学院 | 裘禾敏 | 13018987426 | PF15002004039 | 中国典籍英译研究 | 引进教师首次采购，用于教学科研管理 | 拟同意
A03010501 | 照相机及镜头 | 佳能 微单 EOS M3 KIT(15-45) | 佳能 微单 EOS M3 KIT(15-45) | 否 | 1 | 台 | 2899 | 2899 | 外国语学院 | 李静 | 17826817130 | PD02001003002001 | 李静-日本文化中的女性信仰研究 | 田野考察时需要使用 | 拟同意
A03020102 | 便携式计算机 | 苹果笔记本电脑 | APPLE MacBook Air MMGF2CH/A（A1466） | 否 | 1 | 台 | 7000 | 7000 | 外国语学院 | 欧荣 | 18768199168 | KU14020 | 欧美跨艺术诗学研究 | 现有笔记本电脑坏了，准备报废 | 拟同意
A03020102 | 便携式计算机 | 苹果平板电脑 | APPLE MNY12CH/A A1566 MNY12CH/A A1566 | 否 | 1 | 台 | 2800 | 2800 | 外国语学院 | 欧荣 | 18768199168 | KZ13170 | 英美现代派诗歌中的城市书写研究 | 科研需要 | 拟同意
A030202 | 打印机 | 惠普2017打印机6-4 HP OfficeJet Pro 8730多功能一体机 | HP OfficeJet Pro 8730打印、传真、复印多功能一体打印机，A4幅面（黑白激光） | 否 | 1 | 台 | 2882.33 | 2882.33 | 外国语学院 | 张雯 | 18918321283 | KG15019 | 张雯-加拿大当代英语诗歌“共同体想象”研究 | 项目科研需要 | 拟同意
A03020101 | 台式机 | 电脑 | HP ProDesk 400 G4 SFF Business PC-F9021029056 标准机 | 否 | 2 | 台 | 5000 | 10000 | 外国语学院 | 俞春喜 | 13738147287 | zx13016002004004 | 朝鲜语新专业建设经费 | 朝鲜语系教师队伍教学科研工作需要 | 拟同意
A030202 | 打印机 | 打印机 | 惠普 2017打印机1-1 HP LaserJet Pro P1106 | 否 | 3 | 台 | 789 | 2367 | 外国语学院 | 孟文静 | 18858147322 | ZX13004009009 | 欧荣-英语语言文学（实验建设经费） | 学院部分打印机过于陈旧，已经无法使用。 | 拟同意
A03020101 | 台式机 | 电脑 | HP ProDesk 400 G4 SFF Business PC-F9021029056 标准机 | 否 | 11 | 台 | 4890 | 53790 | 外国语学院 | 孟文静 | 18858147322 | zx13004010009和ZX13004009009 | 欧荣-英语语言文学（实验建设经费） | 新设英语翻译系，需配置相应设备。且学院部分电脑过于陈旧，已经无法使用。 | 拟同意
A030202 | 打印机 | 多功能一体机 | 惠普 打印、复印、扫描一体机 | 否 | 1 | 台 | 2900 | 2900 | 外国语学院 | 孟文静 | 18858147322 | ZX13004009009 | 欧荣-英语语言文学（实验建设经费） | 为学院发展需要，需引入高端人才并为其配置相应的设备 | 拟同意
A120403 | 行业应用软件 | 教学软件 | 《创业管理》课程教学软件，提供实践动手的商机筛选器工具，每名学生根据自己接收到的创业项目本身的详尽描述，使用商机筛选器对该项目做数十个维度的详尽商业机会与风险识别甄选，通过该过程掌握起一种严谨可实践使用的商机与风险识别方法与技巧。包含：软件光盘、《学生手册》、《教师手册》、《配置手册》、加密狗等。 | 否 | 1 | 套 | 49800 | 49800 | 钱江学院 | 洪茹燕 | 18657107608 | zx15111001-002-003 | 杭州市第二批特色专业 | 经济学专业新开设了《创业管理》课程。随着经济学特色专业建设推进，教改和课改任务凸显出来。《创业管理》亟需利用全新的教学技术和手段进行课改，因此有必要购买该课程教学软件。 | 拟同意
A101901 | 教学实验设备 | 机器人创新实训套件 | 机器人组装案例40种以上，涵盖轮型、履带型、关节型等。主控板：3个主控板及芯片；配套软件为Arduino开源机器人软件。结构零件：大型铝镁合金零件及塑胶零件，国际标准件接口应统一，包括平板件、连杆件、折弯件、圆形件齿轮、偏心轮、轮胎等。连接件:不锈钢螺丝、螺母，金属轴套、尼龙螺柱等。电机：3~9 V直流电机，2种规格金属齿轮180°伺服电机20个以上。传感器：触碰、闪动、声控、火焰、灰度、红外、加速度、超声波、白标、编码器、温度、触须、语音识别、颜色识别、摄像头等，12种以上。通讯模块：蓝牙串口模块、蓝牙PC适配器、无线模块、无线路由器，4种。组装工具：内六角螺丝刀、扳手、十字螺丝刀、镊子。本产品可扩展51单片机、ARM7及各种常见传感器、控制模块等。 | 否 | 8 | 套 | 30000 | 240000 | 钱江学院 | 马宝丽 | 13282136957 | ZX15112002003 | 2016年特需专-机械设计制造及其自动化 | 承担《机器人技术》、《机械原理》、《机械设计》、《传感器技术》、《单片机技术》、《物联网技术应用》的课程实验，以及为毕业设计、创客平台、学生创新创意大赛提供实践平台。 | 拟同意
A101901 | 教学实验设备 | 新生儿护理及CPR操作模拟人 | 1.模拟正常的新生儿大小 2.一般护理：更换尿布，穿换衣服，口腔护理，冷热疗法,包扎。 3.胸部外皮可打开观察脏器邻近关系 4.新生儿心肺复苏：该模型可进行人工口对口人工呼吸、胸外按压，并伴有明显的胸廓起伏 5.经脐静脉给药：可模拟练习新生儿脐静脉给药，可注入模拟药液 6.脐带采血：可模拟真实状态下经脐带采血，并能抽出模拟血液 7.挤压红色气囊，可触摸到脐动脉搏动 8.可行鼻饲,洗胃：模拟新生儿左侧鼻腔可以鼻饲、给液。模拟新生儿右侧腹部最底下输液管为鼻饲排液管 9.静脉注射和输液：模型右手臂提供了丰富的静脉血管，手握拳状，血管充盈有弹性，穿刺进入血管时，落空感明显，可以产生回血，输入的药液以清水代替为宜 10.骨髓穿刺：模拟新生儿足部两管相通可选其一灌入模拟血液，右腿胫骨可穿刺，落空感明显，可抽出模拟骨髓，左腿可行静脉注射 11.可进行气管插管操作 12.配有生命体征监测系统，有两种操作模式：训练和竞赛模式。可全程电子监测按压深度、潮气量等 | 否 | 6 | 个 | 4700 | 28200 | 钱江学院 | 江虹 | 28861216 | ZX15112001001－002－003 | 护理学（产学对接项目） | 实验教学 | 拟同意
A101901 | 教学实验设备 | 高级婴儿头部注射操作模型 | 1.模型为婴儿的头颈部 2.采用高分子材料制成，环保无污染，肤质仿真度高 3.有半侧的婴儿头皮静脉网 4.静脉注射：可选择不同类型的穿刺针进行训练，穿刺时有落空感，穿刺正确后有回血，并可进行输液等练习 5.可反复进行练习 | 否 | 6 | 个 | 800 | 4800 | 钱江学院 | 江虹 | 28861216 | ZX15112001001－002－003 | 护理学（产学对接项目） | 实验教学 | 拟同意
A101901 | 教学实验设备 | 早产儿模拟人（30周） | 1.模型为24 周/30 周真实大小的早产儿 2.肤质仿真度高可触及囟门 3.可练习早产儿在保育箱内的清洁和洗浴及早产儿抱持、包裹、换尿布、穿衣、擦浴、清洁五官、脐部护理、测量体重、胸围、腹围、头围、皮肤护理等护理操作 | 否 | 2 | 个 | 1400 | 2800 | 钱江学院 | 江虹 | 28861216 | ZX15112001001－002－003 | 护理学（产学对接项目） | 实验教学 | 拟同意
A101901 | 教学实验设备 | 分娩机转操作模型 | 1.模型包括一成年女性下腹部及盆会阴部和两个胎儿，标准操作体位 2.采用高分子材质，环保无污染，肤质仿真度高 3.标准的足月胎儿，通过变化胎儿体位演示多种正常与异常的胎位分娩 4.可实现衔接、下降、俯屈、内旋转、仰伸、复位及外旋转、胎儿娩出等整个分娩过程 5.模型会阴部柔软有弹性，可模拟真实状态下的助产操作 6.胎头光滑柔软，可辨别囟门，进行胎头吸引术练习 7.透明腹皮可拆卸，方便示教 | 否 | 2 | 个 | 6600 | 13200 | 钱江学院 | 江虹 | 28861216 | ZX15112001001－002－003 | 护理学（产学对接项目） | 实验教学 | 拟同意
A101901 | 教学实验设备 | 孕妇腹部触诊及胎心监护模型 | 1.模型为孕妇躯干，形态逼真 2.采用高分子材质，环保无污染，肤质仿真度高 3.子宫大小可调节，可选配带有胎膜的胎儿，练习右枕前（ROA）左枕前（LOA）右枕后（ROP）左枕后（LOP）胎位等触诊 4.胎心音可调节，胎心频率范围60—200 次/ 分，胎心音可内放、外放 5.电子盒内置，便于考核训练 6.外皮可更换 | 否 | 2 | 个 | 8300 | 16600 | 钱江学院 | 江虹 | 28861216 | ZX15112001001－002－003 | 护理学（产学对接项目） | 实验教学 | 拟同意
A101901 | 教学实验设备 | 高级女性避孕操作模型 | 1.可进行宫内节育器放置/取出术，女性避孕套穿戴 2.展示子宫、卵巢及输卵管伞部的冠状切面、大阴唇、小阴唇、阴道 3.清晰可移动的视窗便于观察IUD 的放置过程 4.可利用拉杆来活动子宫，展示子宫异位 5.配有两个可更换的子宫 | 否 | 1 | 个 | 1300 | 1300 | 钱江学院 | 江虹 | 28861216 | ZX15112001001－002－003 | 护理学（产学对接项目） | 实验教学 | 拟同意
A101901 | 教学实验设备 | 妇科操作示教模型 | 1.可进行女性盆会阴部解剖、刮宫术、阴道栓剂放置、阴道冲洗、盆腔检查、宫内节育器放置/取出术的示教 2.采用合叶式设计，方便示教，闭合模型为女性外阴部，打开模型为女性下腹部纵切面 3.解剖标志明显，包括：肛门、阴道口、大阴唇、小阴唇、阴道、直肠、膀胱、耻骨联合、骶骨、子宫、输卵管、卵巢，便于操作定位 4.可行三合诊、双合诊检查示教 | 否 | 1 | 个 | 1400 | 1400 | 钱江学院 | 江虹 | 28861216 | ZX15112001001－002－003 | 护理学（产学对接项目） | 实验教学 | 拟同意
A101901 | 教学实验设备 | 多功能妇科操作模型 | 1.可进行妇科常见疾病诊断：盆腔检查、宫颈刮片、阴道涂片、直肠指诊、女性避孕套的穿戴 2.模型为成年女性下腹部及盆会阴部标准操作体位 3.可行正常子宫和各种异常子宫触诊 4.有妊娠6-8 周、10-12 周、20 周的子宫、经产前倾子宫、经产后倾子宫供练习 5.内部解剖结构精确，有子宫、卵巢、输卵管、圆韧带和其他盆腔结构 6.可观察：未产正常宫颈、经产正常宫颈、癌变宫颈、增生宫颈、腺囊肿宫颈 7.腹部皮肤可拆卸 | 否 | 1 | 个 | 10100 | 10100 | 钱江学院 | 江虹 | 28861216 | ZX15112001001－002－003 | 护理学（产学对接项目） | 实验教学 | 拟同意
A101901 | 教学实验设备 | 高级人工流产操作模型 | 1.模型由孕6-7周水平位子宫、前倾位子宫、后倾位子宫三部分组成 2.三个子宫均可打开，放入模拟妊娠囊 3.刮宫术，正确操作有相应的内容物吸出 4.子宫配有相应的底托，可使子宫固定，便于操作 | 否 | 2 | 个 | 1300 | 2600 | 钱江学院 | 江虹 | 28861216 | ZX15112001001－002－003 | 护理学（产学对接项目） | 实验教学 | 拟同意
A101901 | 教学实验设备 | 女性骨盆测量操作模型 | 1.模型为成人骨盆，真实尺寸大小，解剖结构精确 2.包括髋骨、骶骨、骶岬、尾骨、坐骨棘、坐骨结节、骶髂关节、髂耻隆突、耻骨联合及第4、5腰椎等结构组成 3.可显示骨盆腔的三个平面a) 骨盆入口平面b) 中骨盆平面c) 骨盆出口平面 4.可真实测量出各平面径线：入口前后径 ；入口横径；入口斜径；小平面前后径；坐骨结节间径 5.可练习骨盆内外测量 6.可学习骨盆的解剖结构 | 否 | 6 | 个 | 1300 | 7800 | 钱江学院 | 江虹 | 28861216 | ZX15112001001－002－003 | 护理学（产学对接项目） | 实验教学 | 拟同意
A101901 | 教学实验设备 | 多媒体十四经穴发光模型(笔记本版） | 1.设有14条经脉，361穴位位置，在PC软件点击模拟人经穴列表中的【经脉和穴位】可动画演示操作手法及经络走向，同时模拟人经脉和穴位会通过LED发光,随着软件经络走向逐个显示。 2.使用笔记本操作平台,电脑和模型使用WiFi无线连接，无线便携。 3.14条经络索引和361个穴位搜索，可以搜索定位到任一穴位进行讲解，方便老师对单一穴位进行讲解。 4.显示经络解释说明、经络循环、经穴分布、联系脏腑器官，穴位解释，详细介绍每个穴位的功能点及相关治疗特点。 5.分为单个或多个选择穴位，同步发送到模型人中演示，方便老师进行单一或多项穴位教学，演示。 6.顺序演示经络中各穴位的功能，经络之间的LED灯显示颜色有区分。 7.软件中具有《针灸学》理论学习和习题测试，习题测试有练习和考核两种模式，题库中有1000余道题目，随机生成题卷，教师可编辑题目、增加试卷，导入题库，查看考核成绩。 8.模型内置锂电池，便于移动操作，模型装置于底座上，底座有四个滑轮，方便搬运。 9.模型内部有语音功放，可以全程语音导播14条经络和361个穴位的知识点，语音讲解这些经络和穴位的定位、解剖、主治和针灸方法。预留了外放音频接口，教师可以外接功放喇叭，方便集体教学。 | 否 | 1 | 个 | 37200 | 37200 | 钱江学院 | 江虹 | 28861216 | ZX15112001001－002－003 | 护理学（产学对接项目） | 实验教学 | 拟同意
A101901 | 教学实验设备 | 中医脉象训练仪 | 用于无创性脉象检测，能自动采集脉象型号，并将中医脉象的位、数、形、势和脉象的各项特征参数自动分析处理，同时结合中医望诊、问诊（以人际对话形式），根据中医八钢辩证的思路，提示受试者的健康状况等内容。 | 否 | 1 | 台 | 15000 | 15000 | 钱江学院 | 江虹 | 28861216 | ZX15112001001－002－003 | 护理学（产学对接项目） | 实验教学 | 拟同意
A101901 | 教学实验设备 | 舌诊模型 | 1.显示正常舌苔及各种疾病在舌苔上的病态变化症状；2.采用蜡制成，自然大，30种左右 | 否 | 1 | 个 | 2000 | 2000 | 钱江学院 | 江虹 | 28861216 | ZX15112001001－002－003 | 护理学（产学对接项目） | 实验教学 | 拟同意
A101901 | 教学实验设备 | 药物打粉机 | 1.220V电源；2.转速24000r/min；3.粉碎细度60-180目 | 否 | 1 | 台 | 800 | 800 | 钱江学院 | 江虹 | 28861216 | ZX15112001001－002－003 | 护理学（产学对接项目） | 实验教学 | 拟同意
A101901 | 教学实验设备 | 电针治疗仪 | 1.频率≦400Hz；2.输出模式：双向非对称脉冲波，分连续波、断续波、疏密波、；3输出接口：6路；4.输出脉冲宽度≤1ms，幅度0-50V可调，频率1-100HZ可调 | 否 | 1 | 台 | 300 | 300 | 钱江学院 | 江虹 | 28861216 | ZX15112001001－002－003 | 护理学（产学对接项目） | 实验教学 | 拟同意
A101901 | 教学实验设备 | 足浴桶 | 1.实木；2.桶高600MM；3.带按摩凳；4.有孔可排水、熏蒸 | 否 | 1 | 个 | 400 | 400 | 钱江学院 | 江虹 | 28861216 | ZX15112001001－002－003 | 护理学（产学对接项目） | 实验教学 | 拟同意
A101901 | 教学实验设备 | 成人脚部针灸模型 | 模型显示足的49个穴位,穴位名称有汉字标注 | 否 | 20 | 个 | 400 | 8000 | 钱江学院 | 江虹 | 28861216 | ZX15112001001－002－003 | 护理学（产学对接项目） | 实验教学 | 拟同意
A101901 | 教学实验设备 | 电动煎药锅 | 1.陶瓷锅体+陶瓷药碗底座；2.分体式设计；3.微电脑控制；4.3-5L；4.防干烧断电保护 | 否 | 1 | 只 | 300 | 300 | 钱江学院 | 江虹 | 28861216 | ZX15112001001－002－003 | 护理学（产学对接项目） | 实验教学 | 拟同意
A101901 | 教学实验设备 | 熏蒸治疗仪 | 1.容量4000ML左右；2.外壳采用耐温材质内胆加厚不锈钢；3.多重防爆、防干烧、防漏电；4.多功能数码管屏显示，数码遥控控制面板 | 否 | 1 | 台 | 200 | 200 | 钱江学院 | 江虹 | 28861216 | ZX15112001001－002－003 | 护理学（产学对接项目） | 实验教学 | 拟同意
A101901 | 教学实验设备 | 中医磁疗笔 | 1.高强永磁体制作；2.表面磁场﹥4800高斯；3.可用于颈、肩、上背部、下背部、大腿、小腿和脚底的按摩 舒适灵巧的机身使按摩可触及全身任意部位 | 否 | 1 | 支 | 600 | 600 | 钱江学院 | 江虹 | 28861216 | ZX15112001001－002－003 | 护理学（产学对接项目） | 实验教学 | 拟同意
A101901 | 教学实验设备 | 颈椎按摩器 | 1.采用低频电疗，红外线、磁疗按摩；2.包含拍打、揉捏、指压、推拿、叩击等按摩手法；3.按摩头个数5-7个 | 否 | 1 | 个 | 400 | 400 | 钱江学院 | 江虹 | 28861216 | ZX15112001001－002－003 | 护理学（产学对接项目） | 实验教学 | 拟同意
A101901 | 教学实验设备 | 经络疏通治疗仪 | 1.低频脉冲频率1-1000Hz；2.使用超长波作用人体产生良好的保健、康复作用；3.32级力度刺激，连续可调；4.自动定时，每次使用最长60分钟；5.60种生物冲击波，每种脉冲波模式都有针对性的对不同的症状进行理疗；6.内置红外线功能，利用戏外线在人体相关穴位上进行照射；7.遥控控制 | 否 | 1 | 台 | 700 | 700 | 钱江学院 | 江虹 | 28861216 | ZX15112001001－002－003 | 护理学（产学对接项目） | 实验教学 | 拟同意
A101901 | 教学实验设备 | 多功能艾灸仪 | 1.温度调节50-200可调；2.风力可调；3.时间可调0-60MIN.4.悬磁振动力度调节1-9；5.针灸模式调节 | 否 | 1 | 台 | 700 | 700 | 钱江学院 | 江虹 | 28861216 | ZX15112001001－002－003 | 护理学（产学对接项目） | 实验教学 | 拟同意
A101901 | 教学实验设备 | 中药雾化吸入设备 | 1.最大雾化率≥3ml/min；2.噪音低于50分贝；3.透明医用材料，便于拆卸，含备用螺纹管及接头；4.雾化杯容量350-500ML | 否 | 15 | 台 | 400 | 6000 | 钱江学院 | 江虹 | 28861216 | ZX15112001001－002－003 | 护理学（产学对接项目） | 实验教学 | 拟同意
A101901 | 教学实验设备 | 铜人经络穴位模型 | 1.材质黄铜；2.50CM；3.全身穴位标识，位置准确，字迹清晰 | 否 | 1 | 个 | 1500 | 1500 | 钱江学院 | 江虹 | 28861216 | ZX15112001001－002－003 | 护理学（产学对接项目） | 实验教学 | 拟同意
A101901 | 教学实验设备 | 耳穴探测治疗机 | 1.辅助诊断身体状况，有情况亮灯提示；2.进行耳穴检查、耳穴治疗；3.使用灵活、携带方便、可不用电源；查找准确 | 否 | 1 | 个 | 500 | 500 | 钱江学院 | 江虹 | 28861216 | ZX15112001001－002－003 | 护理学（产学对接项目） | 实验教学 | 拟同意
A101901 | 教学实验设备 | 中医按摩床 | 1.215*74*59.5-85；2.承载能力150KG；3.PU/PVC皮料；4.海绵填充物 | 否 | 1 | 张 | 800 | 800 | 钱江学院 | 江虹 | 28861216 | ZX15112001001－002－003 | 护理学（产学对接项目） | 实验教学 | 拟同意
A03010601 | 空调设备 | 空调 | 柜式、5匹、定频2级 | 否 | 4 | 台 | 7300 | 29200 | 钱江学院 | 江虹 | 28861216 | ZX15112001001－002－003 | 护理学（产学对接项目） | 实验教学 | 拟同意
A101901 | 教学实验设备 | 心电监护仪 | 1.机型：插件式监护仪，适用于成人、小儿、新生儿 2.监测参数要求：心电、无创血压、血氧饱和度、呼吸、脉搏、体温 3.导联模式：3或者5 4.智能脱落监测：可以智能化监测导联是否脱落，进行提示 5.有心电分析和多导分析技术 6.具有窒息报警功能：窒息以>=10秒为临界点开始报警 7.报警集中配置管理：可在同一显示页面中设置所有监测参数的报警状态、上下限、记录开关 标配锂电池：锂电池供电时间：>=240分钟 | 否 | 2 | 台 | 13900 | 27800 | 钱江学院 | 江虹 | 28861216 | ZX16113001-002-003 | 老年康复与护理实训中心 | 实验教学 | 拟同意
A101901 | 教学实验设备 | 单通道微量注射泵 | 1.注射误差：+2%以内（包括微量注射泵的设备误差+1%） 2.注射完毕KVO速率保持静脉口通路 3.有bolus快进锁定功能 4.有压力报警及释放功能 5.支持注射器的3种规格：20，30，50ml 6.全方位的安全报警系统：注射器推杆安装不正确、注射器装夹不正确、残留提示、注射完毕、阻塞、限制量到、电源线脱落、电池欠压、电池耗尽、开机遗忘 7.交直流两用：内置电池完全充电一次可供泵连续运行3.8小时以上 | 否 | 6 | 个 | 3300 | 19800 | 钱江学院 | 江虹 | 28861216 | ZX16113001-002-003 | 老年康复与护理实训中心 | 实验教学 | 拟同意
A101901 | 教学实验设备 | 成人静脉注射模型 | 1.模型由左/右各两只成人手臂、血液循环模拟器组成；静脉包括头静脉、贵要静脉、肘正中静脉、前臂正中静脉、手背静脉网等静脉系统，解剖标志明显，便于操作定位 2.采用高分子材料制成，环保无污染，肤质仿真度高 3.静脉注射：可选择不同类型的穿刺针进行训练，穿刺时有落空感，穿刺正确后可有回血，并可进行输液等练习 4.肌内注射部位：三角肌 5.皮下注射部位：三角肌下缘 6.可反复进行练习 7.血管和皮肤均可更换 | 否 | 3 | 个 | 11800 | 35400 | 钱江学院 | 江虹 | 28861216 | ZX16113001-002-003 | 老年康复与护理实训中心 | 实验教学 | 拟同意
A101901 | 教学实验设备 | 迷你安妮 | 1.个人使用充气式的心肺复苏模型，含有心肺复苏的教程DVD，可供更换的气道。 2.迷你安妮学习套装，学员在20分钟就可以学会以下技能:成人徒手心肺复苏、儿童心肺复苏(包括通气)、成人和儿童哽塞救护、AED注意事项 | 否 | 4 | 个 | 700 | 2800 | 钱江学院 | 江虹 | 28861216 | ZX16113001-002-003 | 老年康复与护理实训中心 | 实验教学 | 拟同意
A101901 | 教学实验设备 | 除颤仪 | 主机 1.显示屏 尺寸：6.5英寸对角线 类型：TFT彩色液晶屏幕 分辨率：640×480像素（VGA）,每种颜色有32个亮度级别. 波形显示时间：5.2秒 2.外形尺寸（W×D×H）：29.6cm（宽）x23cm（高）x27.9cm（厚）；11.6in（宽）x9in（高）x10.9in（厚） 3.重量： 14.7lb/6.6kg（包括一块电池、一卷新纸及一条治疗电缆）。 外用标准电极板和电极板托架的增加重量小于3lb(1.3kg)。 除颤参数 4.除颤波形： 低能量智能双相截顶波，根据病人阻抗调整除颤波形，保持最有效的经心电流 5.除颤能量： 体外除颤：1-10J、15J、20J、30J、50J、70J、100J、120J、150J、170J、200J 6.充电时间：充电到150J时间小于3秒，充电到最大能量时间小于5秒 7.发放能量： 通过多功能除颤电极片或者除颤电极板 8.病人阻抗范围： 最小：15欧姆（内除颤），25欧姆（外除颤） 最大：250欧姆实际的功能范围可能会超出以上数值 自动放电：定义在未发出电击的情况下已充好电的设备会保持充电状态时间可设置30s，60s，90s 9.AED模式：除颤提示的特异性和敏感性符合AAMI DF-39指南 监护参数 10.心电性能： 扫描速度：20mm/s 11.心率监护 心率显示范围：从16到300bpm（成人病人类别）或从16到350（婴儿/儿童）。 电池 12.类型：可重复充电的锂离子电池 13.电池指示器： 电池上有剩余电量显示，显示屏上有容量指示器，电池电量低的提示：闪烁的状态指示器，伴随声音提示，屏幕上“电池电量低”的文字提示 条码打印机 14.记录仪：热阵列打印 15.自动打印：记录仪可配置为自动打印标记的事件、充电、电击和报警 操作 16.1-2-3步快速操作，开机键与能量选择为同一旋钮。 17.除颤手柄上具有阻抗接触指示器。 18.除颤器有状态指示器，每周每天自检，显示实时状态。 19. USB接口，可将数据导出。 | 否 | 1 | 台 | 35000 | 35000 | 钱江学院 | 江虹 | 28861216 | ZX16113001-002-003 | 老年康复与护理实训中心 | 实验教学 | 拟同意
A101901 | 教学实验设备 | 环甲膜穿刺和切开操作模型 | 1.模型从头至肩部，可清晰触摸到甲状软骨、环状软骨、环甲间韧带，便于操作定位 2.环甲膜穿刺及气管切开的部位采用不同材质、工艺，确保真实的操作手感 3.一个组件上可进行多次练习，并且皮肤与气管软骨可方便更换 4.另附5套可更换的皮肤和气管软骨，通过更换组件供学生长期练习 5.可进行环甲膜穿刺术、气管切开术、环甲膜切开练习 | 否 | 2 | 个 | 5600 | 11200 | 钱江学院 | 江虹 | 28861216 | ZX16113001-002-003 | 老年康复与护理实训中心 | 实验教学 | 拟同意
A101901 | 教学实验设备 | 吞咽与呼吸机制演示模型 | 1.模型为半侧成人头颈部 2.示教头颈角度与误吸的关系 3.观察鼻饲管在不同角度时的状态 4.配有可调节的模拟病床，病床以及头颈部均有角度指示针，可观察头颈角度的变化与病床的角度关系 | 否 | 2 | 个 | 7300 | 14600 | 钱江学院 | 江虹 | 28861216 | ZX16113001-002-003 | 老年康复与护理实训中心 | 实验教学 | 拟同意
A101901 | 教学实验设备 | 高级成人窒息模型 | 1.模型为成年男性上半身，可触及肋骨、胸骨、剑突、脐部，便于操作定位 2.采用高分子材质，环保无污染，仿真度高 3.可练习站立位及卧位的排除异物法 4.配有不同形状、大小的异物，可模拟不同程度的呼吸道异物阻塞 | 否 | 2 | 个 | 4700 | 9400 | 钱江学院 | 江虹 | 28861216 | ZX16113001-002-003 | 老年康复与护理实训中心 | 实验教学 | 拟同意
A101901 | 教学实验设备 | 心电图机 | 1.采用精密热阵打印系统，波形描记清晰、准确，并提供详尽的文字注释。 2.采用宽度50mm的卷筒式高速热敏记录纸，描记心电图波形和相关报告。 3.十二导联同步采集，保证波形时间同步。 4.采用数字化隔离技术，有效克服温度/时间漂移的影响，具有较高的环境适应性。 5.采用数字信号处理技术，有效抑制基线漂移、交流、肌电干扰，并进行心率检测。 5.自适应的漂移滤波器，有效抑制因运动引起的基线漂移，并自动优化打印位置。 6.具有节律导联功能，便于观察异常心搏。 7.中/英文两种语言的操作界面和心电图打印报告。 8.支持标准导联和欧洲导联；多种打印格式可以满足临床的需要，具有手动、自动单道、自动单道+节律导联（II、V5可选）等打印模式。 9.心电图测量/分析功能。 10.具有自动测量报告,以及可选的心率失常分析报告。 11.液晶显示菜单、整机工作状态 ,采用大屏幕图形液晶，可同时显示12导联心电波形。 12.交流/直流两用；内置可充电电池和充电电路。 | 否 | 10 | 台 | 3100 | 31000 | 钱江学院 | 江虹 | 28861216 | ZX16113001-002-003 | 老年康复与护理实训中心 | 实验教学 | 拟同意
A101901 | 教学实验设备 | 女性护理模拟人 | 1.模型为成年女性，高分子环保材料制成，肤质仿真度高 2.关节灵活，可实现多种体位：去枕平卧位，屈膝仰卧位、半坐卧位、端坐位、俯卧位、头低足高位、头高足低位、侧卧位、截石位、昏迷体位等10余种 3.床上擦浴及更衣，扶助病人移向床头法、轮椅使用法、平车运送法、担架运送法等移动和搬运病人法，轴线翻身法，肢体约束法、肩部约束法、全身约束法 4.鼻饲：托起头部使下颌靠近胸骨柄，可抽出模拟胃液 5.洗胃术：可经口、鼻进行洗胃器洗胃、电动吸引器洗胃、胃管洗胃、洗胃机洗胃，胃容量为200ml 6.导尿：男女互换生殖器，男性抬起阴茎与腹壁成60°角，导尿管顺利插入；操作成功后可导出模拟尿液 7.灌肠： 可实现大量不保留灌肠、小量不保留灌肠、清洁灌肠和保留灌肠等多种灌肠方式，可注入灌肠液约200ml 8.造瘘口护理：可进行造瘘口清洗 9.口腔护理: 有活动义齿 10.气管切开术后护理 11.乳房护理 12.肌内注射：上臂、臀部均有肌内注射块，可注入真实液体，注射模块均可更换 13.可练习腹部胰岛素注射 14.其他护理操作：吸氧、雾化吸入疗法、冷热疗法护理、外阴擦洗、外阴湿热敷、尿道冲洗等多项护理操作 | 否 | 11 | 个 | 5100 | 56100 | 钱江学院 | 江虹 | 28861216 | ZX16113001-002-003 | 老年康复与护理实训中心 | 实验教学 | 拟同意
A101901 | 教学实验设备 | 静脉注射操作模型 | 1.模型为血管内径3mm/5mm的成人左右双手臂，设有手臂肘前区和手背部的静脉血管网 2.采用高分子材料制成，环保无污染，肤质仿真度高，皮肤纹理清晰 3.静脉注射：可选择不同类型的穿刺针进行训练，穿刺时有落空感，穿刺正确后可有回血，并可进行输液等练习 4.可反复进行练习 5.可配合血液循环模拟器使用 | 否 | 5 | 套 | 2400 | 12000 | 钱江学院 | 江虹 | 28861216 | ZX16113001-002-003 | 老年康复与护理实训中心 | 实验教学 | 拟同意
A101901 | 教学实验设备 | 皮内注射外套 | 1.环形外套提供24个皮内注射点练习，可方便套在模型人手臂上 2.皮内注射：可实现5°角的进针角度，正确操作时会出现真实的皮丘，抽出液体后皮丘消失 3.特殊高分子材料制作，每个皮内注射点可以进行多次练习 | 否 | 20 | 个 | 100 | 2000 | 钱江学院 | 江虹 | 28861216 | ZX16113001-002-003 | 老年康复与护理实训中心 | 实验教学 | 拟同意
A101901 | 教学实验设备 | 跨境电商B2C亚马逊理实一体化教学平台 | 一、软件架构基本要求： 1.★软件基于B/S架构,遵循HTML5规范,可架构于Internet/Intranet（互联网/局域网），通过浏览器就可实现实习操作。安装维护升级只需在服务器端进行。 2.★平台支持手机平板等手持移动设备，能够在Windows、IOS、Andriod等系统上跨平台稳定运行。 二、教师端： 1.创建自己的教学班、个性化教学，根据教学需要选择所需的教学模块导入。 2.可对教学班进行团队管理：添加主讲老师及助教老师、学员踢出教学班、课堂加分、团队分组等。 3.老师可加入其他教学班学习和交流。 4.★老师可根据教学进度开放或关闭任意单元,选择合适的主题实施课堂教学与实训，可选择仅部分内容学生可见，可隐藏其他单元。 5.★平台至少包含七个模块：亚马逊平台认知模块、帐号注册及后台设置模块、产品上架模块、订单处理模块、数据报告及促销模块、反馈与纠纷处理模块、亚马逊平台巩固训练模块。 6.★平台需包含不少于40个系统设置好的实训任务。 7.平台每个实训任务都需包含真实案例背景、操作过程、分析思考、互动反馈等。 8.平台可设置允许学生清空单元学习记录重做。 9.老师可在教学与实训过程中使用论坛交流模式实施师生之间、学生团队之间、学生之间的互动。 10.老师可设置评分比率,包括实训得分和课堂表现分，用评分功能统计并分组导出成绩为excel文件。 11.★平台需有自动评分功能，可对学生每单元实训成绩进行排名，能够实现对于每个学习和实训模块的掌握度测试。 12.★平台需有自动排名功能，可随时查看学生每个模块实训排名。 三、学生端： 1.★平台至少包含七个模块：亚马逊平台认知模块、帐号注册及后台设置模块、产品上架模块、订单处理模块、数据报告及促销模块、反馈与纠纷处理模块、亚马逊平台巩固训练模块。 2.亚马逊平台认知模块需包含：亚马逊平台认知、买家购物体验、物流。 3.帐号注册及后台设置模块需包含：不同公司注册亚马逊帐号和后台设置的实训体系。 4.产品上架模块需包含：新商品添加、多属性商品添加、批量添加商品、已有商品跟卖、库存商品管理、产品定价修改、库存报告解读等。需包含至少5个不同地区公司的实训背景案例和体系。 5.订单处理模块需包含：亚马逊仓库备货、线下发货、亚马逊物流退货、其他物流途径退货。 6.数据报告及促销模块需包含：分析付款报告、分析销售量与访问量、促销及折扣。 7.反馈与纠纷处理模块需包含：订单反馈邮件、处理交易索赔、处理信用卡拒付索赔。 8.★平台需通过实际案例，引入公司背景、任务、故事情节。穿插交互的答题环节与趣味反馈，并对重要知识点多任务，多角度反复训练。实训过程中穿插操作方法及原理分析。 9.★平台每个实训任务都需采用标准真人配音、对话、人物角色、具体场景，全仿真角色扮演。 10.平台能够通过引入音频、动画、表情、角色扮演等形式，模拟真实跨境平台操作流程，提高学生学习积极性和学习兴趣。 11.★平台每个实训任务都需有动态的课程进度、当前得分、正确率。 12.★情景模拟的训练需有人物对话、正确错误反馈，并配有对应的反馈动画表情。 四、商务要求： 1.软件生产厂商需组织开展过全国跨境电商的比赛。（需提供证明文件） 2.软件具备正式出版的配套跨境电商精品教材。（需提供证明文件） 3.★需提供配套的国际贸易从业技能综合实训网络课程账号和权威机构颁发的配套证书。（需提供证明文件） (1年使用期) | 否 | 1 | 个 | 50000 | 50000 | 钱江学院 | 胡雷芳 | 13858073824 | ZX15105001-002-003 | 市属高校重点专业建设经费——电子商务 | 专业教学需要 | 拟同意
C0202 | 信息系统集成实施服务 | 婴儿电子防盗监护系统 | 1.婴儿防盗系统*1 2.RFID阅读器*5 3.POE交换机*1 4.智能交互终端*1 5.婴儿电子标签*20 6.婴儿手腕带*20 7.母亲电子标签*20 8.工作站*1 9.售后服务(3年质保) | 否 | 1 | 套 | 98000 | 98000 | 钱江学院 | 曹世华 | 13777861361，28861981 | ZX15106002001-002-003-004 | 物联网工程 | 重点学科建设 | 拟同意
C0202 | 信息系统集成实施服务 | 移动护理实训考核系统 | 1. 学生自助登录，操作过程记录 2. 操作过程用时，操作步骤正确性打分 3. 总体评估，训练模式和考核模式 4. 关键环节图像抓拍，操作过程视频记录，PC端和PDA管理端 | 否 | 1 | 套 | 50000 | 50000 | 钱江学院 | 曹世华 | 13777861361，28861981 | ZX15113001-002-003 | 基于物联网的护理信息学实训基地 | 实训基地建设教学科研需要 | 拟同意
C0202 | 信息系统集成实施服务 | 移动门诊输液实训考核系统 | 1. 学生自助登录，操作过程记录 2. 操作过程用时，操作步骤正确性打分 3. 总体评估，训练模式和考核模式 4. 关键环节图像抓拍，操作过程视频记录，PC端和PDA管理端 | 否 | 1 | 套 | 50000 | 50000 | 钱江学院 | 曹世华 | 13777861361，28861981 | ZX15113001-002-003 | 基于物联网的护理信息学实训基地 | 实训基地建设教学科研需要 | 拟同意
C0202 | 信息系统集成实施服务 | 穿戴式生命体征监测管理系统 | 1. 腕表佩戴方式 2. 血氧监测，心率监测 3. 心率变化监测，血压监测 4. 跌倒监测，体温监测 5. 实时定位，电子围栏 6. 记步，紧急呼叫，通话 7. 后台数据监测分析 8．健康报表推送 9. 待机时间>7天 10. 环境能量采集（振动、光能等） 11.可定制化生命体征监测模式 | 否 | 1 | 套 | 98000 | 98000 | 钱江学院 | 曹世华 | 13777861361，28861981 | ZX15113001-002-003 | 基于物联网的护理信息学实训基地 | 实训基地建设教学科研需要 | 拟同意
A030202 | 打印机 | 惠普HP LaserJetPro400M451/452 彩色激光打印机 | LaserJetPro400M451/452 彩色激光打印机 452DW(双面+无线+有线) | 否 | 1 | 台 | 5500 | 5500 | 钱江学院 | 虞佳超 | 13957106541 | zx12104001-002-003 | 省重点专业设备费 | 教学、科研、教材、学生实践资料整理 | 拟同意
A030205 | 复印机 | 复印机：惠普（HP） LaserJet Pro MFP M427dw 激光多功能一体机 | LaserJet Pro MFP M427dw 激光多功能一体机 （双面打印 复印 扫描） | 否 | 1 | 台 | 4700 | 4700 | 钱江学院 | 虞佳超 | 13957106541 | zx12104001-002-003 | 省重点专业设备费 | 教学、科研、教材、学生实践资料整理 | 拟同意
A030206 | 扫描仪 | 自动高速扫描仪 | 方正（Founder）D3060C扫描仪A4彩色高速双面自动进纸馈纸 | 否 | 1 | 台 | 4800 | 4800 | 钱江学院 | 虞佳超 | 13957106541 | zx14104001-002-003 | 省重点专业设备费 | 教学、科研、教材、学生实践资料整理 | 拟同意
A101901 | 教学实验设备 | COD快速分析仪 | COD（范围2-10000mg/L,误差小于5%）、氨氮（0.02-60mg/L,误差小于10%）、总磷（0.002-5mg/L,误差小于5%）、浊度（0.5-400NTU,误差小于5%）、重金属等30项指标快速检测，其他指标误差小于10%，自带消解仪。支持数据分析功能，具有自动制作分析曲线的功能；具有向计算机传输当前数据和所有存储的历史数据，支持USB传输、红外无线传输；室温～190℃消解温度调节范围。 同时消解15支水样以上 | 否 | 1 | 台 | 30000 | 30000 | 钱江学院 | 谢文杰 | 13656656871 | ZX17602001 | 省一流学科建设经费 | 实验室建设 | 拟同意
A101901 | 教学实验设备 | BOD分析仪 | 检测范围5-4000mg/L,误差小于10%，测量组数6组，USB通讯，自带生化培养箱 | 否 | 1 | 台 | 40000 | 40000 | 钱江学院 | 谢文杰 | 13656656871 | ZX17602001 | 省一流学科建设经费 | 实验室建设 | 拟同意
A101901 | 教学实验设备 | 四探针电阻率测试仪 | 电阻率10-4-106 欧姆 厘米，量程可调，轴向、断面测量均可 | 否 | 1 | 台 | 30000 | 30000 | 钱江学院 | 陈世良 | 13666623857 | ZX17602001 | 省一流学科建设经费 | 实验室建设 | 拟同意
A101901 | 教学实验设备 | TOC 分析仪 | TA-2.0或BC-40A，检测范围：0.001mg/L～1.0 mg/L | 否 | 1 | 台 | 50000 | 50000 | 钱江学院 | 李伟东 | 13136158818 | ZX17602001 | 省一流学科建设经费 | 实验室建设 | 拟同意
A101901 | 教学实验设备 | 头颈模型 | 产品尺寸（mm）：450×280×380 | 否 | 6 | 个 | 6300 | 37800 | 钱江学院 | 程丽娟 | 28861981 | ZX17602002 | 省一流学科建设经费 | 教学实验使用 | 拟同意
A101901 | 教学实验设备 | 大脑模型 | 产品尺寸（mm）：170×140×150 | 否 | 6 | 个 | 2200 | 13200 | 钱江学院 | 程丽娟 | 28861981 | ZX17602002 | 省一流学科建设经费 | 教学实验使用 | 拟同意
A101901 | 教学实验设备 | 人体骨骼示教模型 | 1.模型为人体的完整骨骼，高约85cm 2.由颅骨、躯干骨、上肢骨和下肢骨四部分组成整体骨架，共有206块骨（左右两侧听小骨不显示） 3.全身各处骨关节可活动，用于展示不同体位时的骨骼相关位置 4.头部解剖清晰，头盖骨可移动，骨缝清晰可见 5.固定在底座上 | 否 | 3 | 个 | 4300 | 12900 | 钱江学院 | 程丽娟 | 28861981 | ZX17602002 | 省一流学科建设经费 | 教学实验使用 | 拟同意
A101901 | 教学实验设备 | 脑及脑动脉和大脑皮质功能定位模型 | 1.真实尺寸大小 2.显示脑动脉和大脑皮质的功能定位 3.固定在底座上 | 否 | 8 | 个 | 3400 | 27200 | 钱江学院 | 程丽娟 | 28861981 | ZX17602002 | 省一流学科建设经费 | 教学实验使用 | 拟同意
A101901 | 教学实验设备 | 心、肺、膈肌及喉部模型 | 产品尺寸（mm）： 450×280×140 | 否 | 2 | 个 | 2700 | 5400 | 钱江学院 | 程丽娟 | 28861981 | ZX17602002 | 省一流学科建设经费 | 教学实验使用 | 拟同意
A101901 | 教学实验设备 | 躯干模型(带头） | 产品尺寸（mm）：380×240×870 | 否 | 2 | 个 | 7700 | 15400 | 钱江学院 | 程丽娟 | 28861981 | ZX17602002 | 省一流学科建设经费 | 教学实验使用 | 拟同意
A101901 | 教学实验设备 | 肝、胰及十二指肠示教模型 | 1.真实尺寸大小 2.可显示肝、脾、血管和胰腺的基本结构 3.固定在底座上 | 否 | 8 | 个 | 1000 | 8000 | 钱江学院 | 程丽娟 | 28861981 | ZX17602002 | 省一流学科建设经费 | 教学实验使用 | 拟同意
A101901 | 教学实验设备 | 泌尿系统模型Ⅰ型 | 产品尺寸（mm）： 450×280×150 | 否 | 8 | 个 | 3000 | 24000 | 钱江学院 | 程丽娟 | 28861981 | ZX17602002 | 省一流学科建设经费 | 教学实验使用 | 拟同意
A101901 | 教学实验设备 | 脊椎带骨盆着色示教模型 | 1 、真实尺寸 2、 解剖标志明显 3 、显示脊的生理弯曲及骨盆的相关角度和结构 4 、显示脊椎的相关结构，包括颈椎 胸椎 腰椎 神经根 椎动脉 椎间盘 枕骨等 5 、椎骨间相互固定，避免变形 6 、颈椎、腰椎、胸椎分别用不同颜色标识，示教效果好 7、固定在底座上 | 否 | 2 | 个 | 900 | 1800 | 钱江学院 | 程丽娟 | 28861981 | ZX17602002 | 省一流学科建设经费 | 教学实验使用 | 拟同意
A101901 | 教学实验设备 | 人体内分泌器官模型 | 1.显示各内分泌器官:垂体,甲状腺,肾上腺,睾丸,胰腺,甲状旁腺,卵巢 | 否 | 2 | 个 | 1800 | 3600 | 钱江学院 | 程丽娟 | 28861981 | ZX17602002 | 省一流学科建设经费 | 教学实验使用 | 拟同意
A101901 | 教学实验设备 | 面部的神经和血管模型 | 1.真实尺寸大小 2.显示面部肌肉、神经和血管，特别是三叉神经和面神经 3.舌可拆卸 4.固定在底座上 | 否 | 4 | 个 | 2700 | 10800 | 钱江学院 | 程丽娟 | 28861981 | ZX17602002 | 省一流学科建设经费 | 教学实验使用 | 拟同意
A03020102 | 便携式计算机 | Surface Pro4 二合一平板电脑 | 12.3英寸（Intel i5 8G内存256G存储 触控笔）CR3-00008 | 否 | 1 | 台 | 7000 | 7000 | 心理科学研究院 | 陈兵 | 15669010620 | KG15058 | 静息态功能磁共振低频振幅的生理机制及其对异常脑活动的精准定位 价值 | 磁共振实验呈现刺激及数据分析用 | 拟同意
A100401 | 服务器 | 移动工作站 | lenovo thinkpad p71 GPU P5000(16G) 内存64G 硬盘1T cpu 至强 v6 E3-1535M(420 GHz) | 否 | 1 | 台 | 55000 | 55000 | 心理科学研究院 | 陈兵 | 15669010620 | CZ16091001 | 基于ASL的脑灌注成像技术研究 | 深度学习计算需要专门的GPU服务器，为方便起见需要可移动的工作站 | 拟同意
A100401 | 服务器 | GPU工作站 | 超微7048GR-TR主机准系统，超微双路工作站主板，支持4块GPU主板、2000W电源 Intel Processor Xeon LGA2011-3 2.30G 25M Proc E5-2650V3 10C Kingston Technology HyperX FURY Black 16 GB Kit CL15 DIMM DDR4 2400 MT/s Internal Memory SAMSUNG 850 EVO 2.5" 1TB SATA III WD Gold 4TB Datacenter Hard Disk Drive - 7200 RPM Class SATA 6 Gb/s 128MB Cache 3.5 Inch NVIDIA GeForce 1080 GPU四块 | 否 | 1 | 台 | 70000 | 70000 | 心理科学研究院 | 陈兵 | 15669010620 | CZ16091001 | 基于ASL的脑灌注成像技术研究 | 深度学习计算需要专门的GPU服务器 | 拟同意
A101901 | 教学实验设备 | 行为观察分析记录系统 | 系统可以支持实时观察和离线观察方式。 系统支持连续采样、瞬时采样、以及二者结合的采样方式。 系统最大支持250 个观察对象，一次实验最长观察时间为500小时，以及40个独立变量，最大观察对象及行为的组合为5000组。 系统最大可以管理12路视频的播放和2路视频的独立录制。通过Noldus Media Recorder 软件可以再扩展4路视频的独立录制。 系统支持点状行为和持续行为，可以分为互斥行为组和开始结束行为组。 系统支持以下格式视频文件 MPEG-4 DivX MPEG-1 MPEG-2 DV-AVI VOB 非压缩AVI 系统通过两种方式实现外部数据的完全同步整合功能：即同步启动外部数据采集设备调用程序，手动微调程序调用延迟相；以及向外部数据采集设备传送标记信号，实现自动调整。 系统兼容各种输出*.txt格式数据的设备，以及接收on off信号和time code信号的数据采集设备。 系统拥有以下几种数据选择功能：Grouping，Event, Nesting 系统拥有焦点视频制作功能。 系统拥有分析结果图形显示功能。 系统可以导出原始行为数据和分析数据, 导出格式为*.xls 或 *.txt 文件。 系统可以提供行为数据的各种统计参数： 次数（number） 最短时间（minimum） 最长时间（maximum） 平均时间（mean duration） 总时间（total duration） 标准偏差（standard deviation） 标准误差（standard error） 频次（rate per minute) 比例（percentage ) 潜伏期（latency） 支持多达4路视频的同步录制，兼容多种数字式摄像机和模拟摄像机 支持全分辨率录制，画面质量高 系统可以识别和分类六种基本表情： 高兴(happy) 悲伤(sad) 生气(angry) 惊讶(surprised), 害怕(scared) 厌恶(disgusted), 没有表情(neutral state) 系统接受三种来源方式：分析视频文件，格式为 MPEG1, MPEG2, XviD, DivX4, DivX5, DivX6, DV-AVI and uncompressed AVI； 网络摄像头实时分析；分析图片文件， 格式为*.jpg, *.bmp, *.gif, *.png, or *.tga 最新系统采用三维模型，利用面部肌肉491个点的位置来计算和分类面部表情。 系统拥有通用表情分析模型、亚洲人表情分析模型、老年人表情分析模型。 系统能够对不同人之间表情常态差异进行校正。 系统可以分类嘴部和眼睛开合状态，以及眉毛的位置变化。 系统能够跟踪头部朝向并测定注视方向。 系统提供多种数据可视化图表，如饼图、曲线图，柱状图等。 | 是 | 1 | 套 | 300000 | 300000 | 心理科学研究院 | 陈兵 | 15669010620 | PD2005002 ZX15001016 | 攀登基础设施建设 2015年财政补助专项经费（省重点实验室配套经费） | 特教本科生教学 | 拟同意
A100403 | 交换机 | 24口千兆交换机 | 性能：交换容量≥250Gbps, 包转发率≥90Mpps（若有不同指标,以较低为准）,MAC地址容量≥16K； 端口：千兆电口≥24个,万兆光口≥4个万兆端口可自适应到GE口； 功能：支持Cpu保护技术,支持PVLAN/MUX VLAN,支持静态路由,RIP、RIPng协议,支持7kv业务端口防雷能力。支持G.8032以太环保护协议（提供权威第三方测试报告）,支持高级休眠管理及能效以太网标准，支持堆叠技术,堆叠带宽≥40G,支持纵向虚拟化,以业务接口板的形式加入到核心设备中,实现将原来“核心/汇聚+接入交换机+AP”的网络架构，虚拟化为一台设备进行管理(提供权威第三方测试报告）。 | 否 | 1 | 台 | 9000 | 9000 | 心理科学研究院 | 陈兵 | 15669010620 | ZX15001016 | 2015年财政补助专项经费（省重点实验室配套经费） | 放置在学校中心机房服务器缺交换机 | 拟同意
A03010601 | 空调设备 | 移动空调 | 美的移动空调1.5P冷暖厨房家用一体机KYR-35/N1Y-PD 适用面积10-20平 | 否 | 1 | 台 | 3000 | 3000 | 心理科学研究院 | 陈兵 | 15669010620 | ZX15001016 | 2015年财政补助专项经费（省重点实验室配套经费） | 附属医院实验室为全封闭环境，无法安装壁挂、柜式空调外机。夏天和冬天无法进行病人实验和治疗 | 拟同意
A03020102 | 便携式计算机 | 平板电脑 | Apple iPad 平板电脑 9.7英寸（32G WLAN版/A9 芯片/Retina显示屏/Touch ID技术 MPGT2CH/A） | 否 | 4 | 台 | 3000 | 12000 | 心理科学研究院 | 陈兵 | 15669010620 | PF15002004047 | 说谎的发展认知神经科学研究 | 实验刺激呈现 | 拟同意
A03020102 | 便携式计算机 | 笔记本 | thinkpad x270 硬盘：1TB, CPU: 2.2 GHz 双核处理器 Intel Core m5 处理器 16G内存 Intel HD 515 网卡 厚度：20mm 屏幕尺寸：12.5inch 重量：1-1.5kg（裸重） | 否 | 1 | 台 | 9000 | 9000 | 心理科学研究院 | 陈兵 | 15669010620 | KG16048 | ERP测谎新机理:再认与反馈的双重效应 | 数据处理 | 拟同意
A03020102 | 便携式计算机 | 笔记本 | 14英寸，屏幕分辨率1920*1080P高清，独立显卡2G,CPU型号=英特尔酷睿i7，硬盘容量=1TB机械硬盘和512G SSD混合，4个USB接口 内存容量=16 GB， 4个USB 接口 | 否 | 1 | 台 | 13000 | 13000 | 心理科学研究院 | 陈兵 | 15669010620 | PF15002004049 | 从fMRI多体素模式视角研究脑内信息传递机制 | 实验和数据处理等科研工作用途 | 拟同意
A03020101 | 台式机 | 台式机 | 宏碁 2017台式电脑1-6 Veriotn A880 6276(政采链接http://cgmc.hzft.gov.cn/gpos/shopping/preToCart/preToCart.html?priceguid=8a0691965b47c30c015b55e0da3f2a58) | 否 | 15 | 台 | 5000 | 75000 | 心理科学研究院 | 陈兵 | 15669010620 | ZX15001016 | 2015年财政补助专项经费（省重点实验室配套经费） | 研究生缺乏电脑进行研究工作 | 拟同意
A101901 | 教学实验设备 | 高清录播一体机 | 1.一体化嵌入式设计；Linux操作系统；主机厚度：≦1U；标准机架式设计，能够7*24小时稳定工作；主机供电：DC12V；2.要求所有的录播、导播、跟踪、直播功能，为一体机设计，谢绝多产品拼凑、组合实现；3.编码方式，标准H.264视频压缩格式；视频：H264，音频：AAC；同时具备录制、直播、导播、跟踪等管理功能；4．输入输出：具有2路HD-SDI输入，1路VGA输入；1路VGA输出，1路HDMI输出；USB接口：2个；5.视频录导播自动跟踪参数：录制格式：MP4，视频H.264编码；音频：AAC编码；网络输出：RTMP流；直播码流：48K-20M可调；6.采集码率：支持1080P、720P、SVGA、XGA格式, 视频码1Mbps~10Mbps连续可调；录制格式：MP4,并支持FLV封装，可兼容各种浏览器（如：FlireFox，IE，谷歌等）进行观看；7.2个千兆以太网口，网络输出：RTMP流； 串口： COMx1；硬盘容量：1T；音频接口：1路输入、1路输出；远程控制：PC可通过WEB界面进行远端控制；同时可通过手机终端进行控制；9.具备“高清录播一体机”3C证书；具有“高清录播一体机”的评测报告；质保期：3年。 | 否 | 3 | 台 | 18000 | 54000 | 现代教育技术中心 | 周杰 | 28861014 | ZX15049005 | 教师教育共享微格实训中心建设 | 2018年9月，下沙校区部分师范生要搬迁至仓前校区，现有的微格教室难以完全满足教学需要。为了更好地满足我校广大师范生及青年教师的教学技能培训需求，现急需对仅有的八间微格教室改造升级及扩建三间微格教室，望批准！ | 拟同意
A101901 | 教学实验设备 | 高清录播采集终端软件 | 1. 嵌入式管理软件，嵌入安装于便携式高清录播导播一体机系统内；与一体机硬件高度集成化；2.同时具备录制、导播、跟踪控制功能，可实现至少2路视频信号+1路VGA信号的导播、录制和跟踪控制功能；3.具有自动导播功能，在采用1台不带云台摄像机的情况下，可实现2景位的跟踪定位拍摄，即教师特写、教师全景、学生全景、的自动导播切换功能；4.实时显示录制信息，要求必须包括录制时长、视频分辨率、帧率及主机IP等信息；并要求能够实时显示硬盘容量；5. 实现至少6路通道的实时预监功能；云台控制界面：具有9个预置位数字键，上下左右、拉近拉远调节界面；6. 具备字幕添加功能，可选择颜色、字体大小、位置等信息；7.具备“高清录播采集终端软件”著作权。质保期：3年。 | 否 | 3 | 套 | 1000 | 3000 | 现代教育技术中心 | 周杰 | 28861014 | ZX15049005 | 教师教育共享微格实训中心建设 | 2018年10月，下沙校区部分师范生要搬迁至仓前校区，现有的微格教室难以完全满足教学需要。为了更好地满足我校广大师范生及青年教师的教学技能培训需求，现急需对仅有的八间微格教室改造升级及扩建三间微格教室，望批准！ | 拟同意
A101901 | 教学实验设备 | 非云台摄像机跟踪定位系统 | 1.嵌入式管理软件，系统采用虚拟跟踪技术，即在不采用云台摄像机的情况下，同步实现教师跟踪和学生定位的功能；2.要求在采用2台非云台摄像机的情况下，实现4景位的拍摄，分别为教师特写、教师全景、学生特写和学生全景；并具备全自动导播切换功能；3.具备较强的跟踪控制功能，当教师在讲台区域活动时，能够始终拍摄教师的跟踪画面，当教师运动速度较快时，自动切换到教师全景画面；教师的特写和全景画面，均通过一台摄像机完成；5.具有“非云台摄像机跟踪定位系统”软件著作权证书；具备“录播系统板书控制装置”专利证书；质保期：3年。 | 否 | 3 | 套 | 1000 | 3000 | 现代教育技术中心 | 周杰 | 28861014 | ZX15049005 | 教师教育共享微格实训中心建设 | 2018年11月，下沙校区部分师范生要搬迁至仓前校区，现有的微格教室难以完全满足教学需要。为了更好地满足我校广大师范生及青年教师的教学技能培训需求，现急需对仅有的八间微格教室改造升级及扩建三间微格教室，望批准！ | 拟同意
A101901 | 教学实验设备 | 4K摄像机（教师机位） | 传感器 1/1.7英寸高质量、1240万高清 CMOS传感器；视频制式1 080P30/25；变倍可选焦距5/8/1 2/1 6mm；水平视角视镜头而定；水平转动角度-480~ +480像素；俯仰转动角度-270~ +270像素；水平转动速度1 6级；俯仰转动速度1 6级；预置位128；控制接口RS232/RS485；视频接口双HD-SDI(全景+特写)，双HD-SDI + 232串口，采用阻尼设计，做水平和垂直手动调节；信噪比>50dB；焦距5/8/1 2/1 6mm；最低照度0.01 lux；白平衡自动/手动/室内/室外/自动跟踪/键控；聚焦定焦；光圈固定光圈；电子快门自动/手动；宽动态自动/手动；输入电压DC12V；支持WDR宽动态、3D降噪功能；支持图像翻转功能；能够同时输出两路1080P高清HD-SDI信号，分别拍摄全景画面和特写画面，在采用1台高清摄像机的情况下，可实现2路视频的拍摄；结合高清录播一体机，可实现2路视频信号的自动导播切换；并能够接收控制键盘的控制信号。质保期：3年。 | 否 | 3 | 台 | 9000 | 27000 | 现代教育技术中心 | 周杰 | 28861014 | ZX15049005 | 教师教育共享微格实训中心建设 | 2018年12月，下沙校区部分师范生要搬迁至仓前校区，现有的微格教室难以完全满足教学需要。为了更好地满足我校广大师范生及青年教师的教学技能培训需求，现急需对仅有的八间微格教室改造升级及扩建三间微格教室，望批准！ | 拟同意
A101901 | 教学实验设备 | 5.网络摄像机（学生机位） | 镜头：焦距2.8-12mm,4倍光学变倍,水平视角100-25度（广角--望远），光圈数F1.8-F2.5;后端设备（采集卡/DVR/NVR）4路；清晰度200万(1080P)迷你变焦智能红外球机；2.5寸红外网络高清mini PTZ摄像机；支持最大1920*1080@30fps高清画面输出；支持350°水平旋转，垂直方向0°-90°；内置麦克风、扬声器，可实现双向语音对讲，同时支持1路音频输入和1路音频输出。质保期：3年。 | 否 | 2 | 台 | 2000 | 4000 | 现代教育技术中心 | 周杰 | 28861014 | ZX15049005 | 教师教育共享微格实训中心建设 | 2018年13月，下沙校区部分师范生要搬迁至仓前校区，现有的微格教室难以完全满足教学需要。为了更好地满足我校广大师范生及青年教师的教学技能培训需求，现急需对仅有的八间微格教室改造升级及扩建三间微格教室，望批准！ | 拟同意
A101901 | 教学实验设备 | 拾音器 | 拾音面积：10平方米～70平方米;音频传输距离：3000米;频率响应：20Hz ～ 20kHz;灵敏度：-46dB;信噪比：70dB(1米40dB音源) 35dB(10米40dB音源)1KHz at 1Pa;指向特性：全指向性;动态范围：50dB(1KHz at Max dB SPL);最大承受音压: 120dB SPL (1KHz,THD 1%);输出阻抗：600欧姆非平衡;输出信号幅度: 2.5Vpp/-25db;麦克风:两只高灵敏度电容咪头；信号处理：ClearSpeech数字降噪;保护电路:雷击保护、电源极性反转保护;适配器：全内置，可直连DVR、耳机、有源音箱;连接方式：3条引线 (电源,音频,公共地);传输线缆：3芯0.5mm2 RVVP电缆;电源电压: 直流稳压电源DC 12V（8V-18V）;电源电流：20 mA;环境温度: -35℃ ～ 70℃;颜色：白色电源适配器参数接口：1个三芯(V,A,G)；音频输出端子：三个线性输出(1个BNC,1个两芯端子,1个3.5插孔)；一个MIC信号(3.5插孔)；音量调节：-20dB ～ +20dB；频率响应：20Hz ～ 20kHz；输出电压：12VDC±5%；输出电流：≤200mA；纹波：≤20mvrms；输出信号幅度：2.5Vpp/-25db；防水特性：户内防潮保护电路雷击保护、电源极性反转保护；拾音器连接方式：电源线V（红色）、音频A（黄色）、公共地G（黑色）；拾音器线缆：3芯0.5mm2 RVVP屏蔽电缆音频输出线缆长距离：2芯0.5mm2 RVVP，短距离：视频同轴电缆；电源输入电压:交流电AC200V～250V/；直流电：DC12V；工作环境温度：-40℃ ～ 75℃；颜色黑色外壳材质；质保期：3年。 | 否 | 3 | 只 | 1200 | 3600 | 现代教育技术中心 | 周杰 | 28861014 | ZX15049005 | 教师教育共享微格实训中心建设 | 2018年14月，下沙校区部分师范生要搬迁至仓前校区，现有的微格教室难以完全满足教学需要。为了更好地满足我校广大师范生及青年教师的教学技能培训需求，现急需对仅有的八间微格教室改造升级及扩建三间微格教室，望批准！ | 拟同意
A101901 | 教学实验设备 | 授课讲台 | 采用全钢架构加实木面板的结构，造型美观大方、符合人体工程力学；实木面板采用高级烤漆轧膜成型工艺，颜色：红色；能够固定19”液晶显示器，固定显示器的木架倾斜角度：25度；自带两个设备仓，左舱可固定台式机，嵌入式控制面板槽尺寸：230（长）*80（宽）mm；具有良好散热功能及备弱电保护功能；质保期：3年。 | 否 | 1 | 个 | 1500 | 1500 | 现代教育技术中心 | 周杰 | 28861014 | ZX15049005 | 教师教育共享微格实训中心建设 | 2018年15月，下沙校区部分师范生要搬迁至仓前校区，现有的微格教室难以完全满足教学需要。为了更好地满足我校广大师范生及青年教师的教学技能培训需求，现急需对仅有的八间微格教室改造升级及扩建三间微格教室，望批准！ | 拟同意
A101901 | 教学实验设备 | 电子白板 | 投影区尺寸（mm）：1808×1130，感应区尺寸（mm）：1931×1148；面板尺寸：92.2英寸；感应方式：I-AIST扇形红外扫描技术；快捷键：两侧光标速度：180P/S；图像物力分辨率：32767×32767；画面比例：16：10；通信方式：USB；适合操作系统：Windows2000 /XP/2003/Vista/Win7/win8；笔架：笔筒；响应时间：≦8ms；质保期：3年。 | 否 | 3 | 块 | 5500 | 16500 | 现代教育技术中心 | 周杰 | 28861014 | ZX15049005 | 教师教育共享微格实训中心建设 | 2018年16月，下沙校区部分师范生要搬迁至仓前校区，现有的微格教室难以完全满足教学需要。为了更好地满足我校广大师范生及青年教师的教学技能培训需求，现急需对仅有的八间微格教室改造升级及扩建三间微格教室，望批准！ | 拟同意
A101901 | 教学实验设备 | 有源音响 | 声道2.0；理论功率60W*2；阻抗28KΩ；信噪比89dB；灵敏度680MV；频响范围53-20kHZ；防磁功能防磁；音箱控制遥控器；扬声器单元5.25英寸低音、28mm丝膜高音；低音调节支持；接口RCA、光纤、同轴；电源220V电源供电；线长2-3米；音箱类型：HiFi音箱；音箱系统：2.0声道；箱体材质：木质；有源音响；调节方式：旋纽；质保期：3年。 | 否 | 1 | 只 | 2000 | 2000 | 现代教育技术中心 | 周杰 | 28861014 | ZX15049005 | 教师教育共享微格实训中心建设 | 2018年17月，下沙校区部分师范生要搬迁至仓前校区，现有的微格教室难以完全满足教学需要。为了更好地满足我校广大师范生及青年教师的教学技能培训需求，现急需对仅有的八间微格教室改造升级及扩建三间微格教室，望批准！ | 拟同意
A101901 | 教学实验设备 | IP网络语音对讲系统 | 网络接口：标准RJ45接口；音频采样率：48K Hz、16bit；音频码流：128Kb；回音消除标准：ITU.168；内置扬声器阻抗功率：4Ω，3W；功耗：< 5W；安装底板螺丝孔距：125x39mm(LxW)；控制台安装底板螺丝孔距：124x66mm(LxW)；主机1路分机16路；质保期：3年。 | 否 | 1 | 套 | 20000 | 20000 | 现代教育技术中心 | 周杰 | 28861014 | ZX15049005 | 教师教育共享微格实训中心建设 | 2018年18月，下沙校区部分师范生要搬迁至仓前校区，现有的微格教室难以完全满足教学需要。为了更好地满足我校广大师范生及青年教师的教学技能培训需求，现急需对仅有的八间微格教室改造升级及扩建三间微格教室，望批准！ | 拟同意
A101901 | 教学实验设备 | 交互触摸一体机 | 红外触摸屏、单屏LED、86英寸、RJ45，VGA，AV，HDMI，USB2.0，USB3.0，音频输出、30000小时以上、对比度5000:1，屏幕分辨率：3840 x 2160@60HZ，4k*2k；视频制式PAL、NTSC、SECAM；触摸屏定位分辨率：32767*32767；电脑：H61主板；I3cpu;4G内存；500G硬盘；集成显卡；Intel芯片；USB2.0*6/VGA/DVI/RJ45/WIFI/音频等接口；配套软件具有电子白板功能；定制移动支架；质保期：5年。 | 否 | 1 | 块 | 42000 | 42000 | 现代教育技术中心 | 周杰 | 28861014 | ZX15049005 | 教师教育共享微格实训中心建设 | 2018年19月，下沙校区部分师范生要搬迁至仓前校区，现有的微格教室难以完全满足教学需要。为了更好地满足我校广大师范生及青年教师的教学技能培训需求，现急需对仅有的八间微格教室改造升级及扩建三间微格教室，望批准！ | 拟同意
A101901 | 教学实验设备 | 授课绿板 | 根据白板尺寸定制；质保期：3年。 | 否 | 1 | 块 | 1300 | 1300 | 现代教育技术中心 | 周杰 | 28861014 | ZX15049005 | 教师教育共享微格实训中心建设 | 2018年20月，下沙校区部分师范生要搬迁至仓前校区，现有的微格教室难以完全满足教学需要。为了更好地满足我校广大师范生及青年教师的教学技能培训需求，现急需对仅有的八间微格教室改造升级及扩建三间微格教室，望批准！ | 拟同意
A101901 | 教学实验设备 | 附件及线材 | 定制；质保期：3年。 | 否 | 1 | 批 | 1700 | 1700 | 现代教育技术中心 | 周杰 | 28861014 | ZX15049005 | 教师教育共享微格实训中心建设 | 2018年21月，下沙校区部分师范生要搬迁至仓前校区，现有的微格教室难以完全满足教学需要。为了更好地满足我校广大师范生及青年教师的教学技能培训需求，现急需对仅有的八间微格教室改造升级及扩建三间微格教室，望批准！ | 拟同意
A03020101 | 台式机 | 授课电脑 | 第六代英特尔酷睿I3-6100处理器；4GBDRR4 2133MHZ内存；1TB 7200rpm SATA硬盘；INTEL HD Graphic 显卡；19.5英寸显示器；Windows 10 家庭版 64位，简体中文；有键盘鼠标；带还原卡功能；质保期：3年。 | 否 | 2 | 台 | 4000 | 8000 | 现代教育技术中心 | 周杰 | 28861014 | ZX15049005 | 教师教育共享微格实训中心建设 | 2018年22月，下沙校区部分师范生要搬迁至仓前校区，现有的微格教室难以完全满足教学需要。为了更好地满足我校广大师范生及青年教师的教学技能培训需求，现急需对仅有的八间微格教室改造升级及扩建三间微格教室，望批准！ | 拟同意
A03020101 | 台式机 | 授课电脑 | INTEL 第六代core i7处理器；DDR4 8G内存,频率为2133-4266MHZ；1T+256G固态硬盘；2G独立显卡；正版Windows 10系统；23英寸显示屏；鼠标键盘套装；三年上门服务售后； | 否 | 2 | 台 | 7800 | 15600 | 现代教育技术中心 | 周杰 | 28861014 | ZX15049005 | 教师教育共享微格实训中心建设 | PHOTOSHOP图像编辑、非线性视频编辑软件如eduis 、premiere 等 、计算机软件MATLAB、Google stechup大型教学软件等教学需求，现有教师授课电脑反应过慢、耽误时间较长，难以满足教学需求。 | 拟同意
A030202 | 打印机 | 惠普打印机 | HP LaserJet Pro M1139多功能一体机打印、传真、复印多功能一体打印机，A4幅面（黑白激光） | 否 | 1 | 台 | 2500 | 2500 | 现代教育技术中心 | 周杰 | 28861014 | ZX15049005 | 教师教育共享微格实训中心建设 | 2018年22月，下沙校区部分师范生要搬迁至仓前校区，现有的微格教室难以完全满足教学需要。为了更好地满足我校广大师范生及青年教师的教学技能培训需求，现急需对仅有的八间微格教室改造升级及扩建三间微格教室，望批准！ | 拟同意
A030202 | 打印机 | 惠普打印机 | 复合机A4打印复印扫描传真多功能一体机 521dn (双面+有线网络) 标准配置黑白激光多功能打印 扫描 复印 传真打印幅面A4 幅面打印功能分辨率黑白(最佳)：高达1200 x 1200 dpi；黑白(正常)：FastRes 1200(1200 dpi品质)、600 x 600 dpi打印速度最高40页/分钟(A4，黑白) 最高1200 x 1200 dpi(彩色、灰度和黑白，平板式)扫描速度A4：高达19页/分钟(黑白)；高达14页/分钟(彩色)色彩深度位深：24位(8位灰度双面扫描作业)灰阶256其他功能ADF双面扫描；扫描到USB闪存；扫描到网络文件夹； 支持传真电话TAM接口：是网络功能有线网络接口通过内置100/1000Base-TX网络端口规格接口1个高速USB 2.0端口；1个主机USB端口；1个快速以 太网端口；1个电信端口；1个电话端口电源电源类型：内置电源； 电源要求：输入电压：220V-240伏；质保期：3年 | 否 | 2 | 台 | 7100 | 14200 | 现代教育技术中心 | 周杰 | 28861014 | ZX15049005 | 教师教育共享微格实训中心建设 | 2018年23月，下沙校区部分师范生要搬迁至仓前校区，现有的微格教室难以完全满足教学需要。为了更好地满足我校广大师范生及青年教师的教学技能培训需求，现急需对仅有的八间微格教室改造升级及扩建三间微格教室，望批准！ | 拟同意
A100401 | 服务器 | 云桌面管理服务器 | 云桌面（虚拟桌面）承载能力 300终端；32G ECC高可靠高速内存；4*1T SATA，支持RAID 0,1,5；双千兆以太网接口；2U/8盘位热插拔机架式机箱；内嵌4核高性能Xeon处理器；内嵌PNS程序存储芯片；500W高可靠工业电源，通过80Puls认证；嵌入式存储芯片内嵌PNS Virtuotm高性能云桌面（虚拟桌面）基础架构软件；质保期：3年。 | 否 | 1 | 台 | 30000 | 30000 | 现代教育技术中心 | 周杰 | 28861014 | ZX15049005 | 教师教育共享微格实训中心建设 | 1.现普通多媒体教室所使用的“江波”虚拟桌面服务端的软硬件配置规格较老且已过保。2.在功能和稳定性上的局限性较多。3. 现阶段使用的曙光服务器，一旦出现故障或者断网，教室电脑会全部死机。需强行关机才能重新识别（较缓慢）进入本地系统且失去还原和分发功能 | 拟同意
A03020102 | 便携式计算机 | 笔记本电脑 | iOS操作系统 2.6GHz 四核 Intel Core i7 处理器 Turbo Boost 最高可达 3.5GHz 16GB 2133MHz 内存 256GB PCIe 固态硬盘1 Radeon Pro 450 图形处理器，配备 2GB 显存 四个 Thunderbolt 3 端口 Multi-Touch Bar 和 Touch ID | 否 | 2 | 台 | 19000 | 38000 | 国服学院 | 胡斌 | 13857178115 | ZX15001013006 | 密码与网络安全实验室经费 | 市级重点实验室建设 | 拟同意
A03020102 | 便携式计算机 | 平板电脑 | iOS 操作系统 WLAN 机型 64 位架构的 A9X 芯片 嵌入式 M9 协处理器 256GB 内存 12.9 英寸 (对角线) LED 背光 Multi-Touch 显示屏 2732 x 2048 分辨率，264 ppi 无线网络 (802.11a/​b/​g/​n/​ac)；双频 (2.4GHz 和 5GHz)；支持 HT80 的 MIMO 技术 蓝牙 4.2 技术 Smart Keyboard Apple Pencil | 否 | 2 | 台 | 9300 | 18600 | 国服学院 | 胡斌 | 13857178115 | ZX15001013006 | 密码与网络安全实验室经费 | 市级重点实验室建设 | 拟同意
A101901 | 教学实验设备 | DELL T7910 | 英特尔酷睿至强 E5-2630 v3，32G DDR4，1TB，SATA 7.2kRPM硬盘，8X 超薄DVD+/-RW光驱，NVIDIA Quadro M4000 8GB显卡，24英寸旋转升降IPS屏显示器+键鼠 | 否 | 1 | 套 | 22000 | 22000 | 国服学院 | 孙晓燕 | 13486380510 | ZX13002017004003 | 居家睡眠监测：基于BCG的无导联睡眠监测关键技术研究 | 用于睡眠监测大数据处理、分析及可视化 | 拟同意
A101901 | 教学实验设备 | 小米6 | 骁龙835，6GB大内存，128GB闪存，12MP+12MP变焦双摄相机，四曲面高亮玻璃、陶瓷机身，5.15" 护眼屏，全网通4.0，双卡双待 / 4G+，350mAh(typ)，超长续航 | 否 | 1 | 台 | 3000 | 3000 | 国服学院 | 孙晓燕 | 13486380510 | ZX13002017004003 | 居家睡眠监测：基于BCG的无导联睡眠监测关键技术研究 | 用于项目移动端应用开发 | 拟同意
A030202 | 打印机 | 打印机 | 惠普（HP） LaserJet Pro P1606dn | 否 | 1 | 台 | 2500 | 2500 | 国服学院 | 李秀梅 | 13588469160 | CC16031 | 基于压缩感知的信号高时频聚集表示机理与方法研究 | 课题组需要一台打印机用于打印论文、资料等 | 拟同意
A03020103 | 平板电脑 | 平板电脑 | 操作系统:iOS,存储容量:16G以上(含16G),屏幕尺寸:9.7英寸,处理器型号:A8X | 否 | 1 | 台 | 2500 | 2500 | 国服学院 | 陶利民 | 13750836501 | PD02011001043 | 基于CDIO的Java程序设计课程教学改革研究与实践 | 数据采集 | 拟同意
A03020102 | 便携式计算机 | 平板手写电脑 | 第七代 I5 4G内存 128G存储，12.3 英寸 PixelSense 显示屏 分辨率：2736 x 1824（267 PPI） 屏幕比例：3:2，触控：10 点多点触控 Intel HD 显卡 620，重量770g，Surface Connect 充电和拓展坞连接端口 | 否 | 2 | 台 | 8000 | 16000 | 国服学院 | 袁贞明 | 13588714850 | HX16288（可能会根据经费使用情况调整） | 袁贞明-智能家居睡眠监测系统（可能会根据经费使用情况调整） | 科研软件编程用 | 拟同意
A03020102 | 便携式计算机 | 笔记本 | Mac OS操作系统，Retina显示屏，内存8G以上，显示器13.3寸，CPU Intel Core i5，硬盘256GB | 否 | 1 | 台 | 11000 | 11000 | 国服学院 | 刘雪娇 | 13858088457 | KG15049 | 面向移动云环境的委托式数据安全共享关键技术研究 | 科研实验需要，需要在不同操作系统不同配置性能的移动终端做实验比较分析 | 拟同意
A100402 | 路由器 | 企业级路由器 | 8口双频无线路由器 | 否 | 1 | 台 | 1000 | 1000 | 国服学院 | 陈翔 | 13067773117 | KH12067 | 基于RFID和ARM的智能楼宇火灾语音指示逃生系统的研究与设计 | 项目建设用设备 | 拟同意
A030208 | 投影仪 | 投影仪 | 投影尺寸：36-300英寸亮度：2000流明投影技术：DLP投影机特性：3D标准分辨率：1920*1080 | 否 | 1 | 台 | 18000 | 18000 | 国服学院 | 王圣宝 | 18657150323 | PD12002004117 | 计算机科学与技术 | 用于高清视频、图片展示 | 拟同意
A03020103 | 平板电脑 | 平板电脑 | 屏幕5.8英寸以上、CPU：A10，处理器位数：64；ROM128G以上，像素密度401ppi。 | 否 | 1 | 台 | 8500 | 8500 | 国服学院 | 王圣宝 | 18657150323 | PD12002004117 | 计算机科学与技术 | 用于移动应用程序开发及测试 | 拟同意
A03020103 | 平板电脑 | 移动终端 | CPU：海思 Kirin 970，RAM6G；ROM128G以上；网络类型：全网通。 | 否 | 1 | 台 | 7500 | 7500 | 国服学院 | 王圣宝 | 18657150323 | PD12002004117 | 计算机科学与技术 | 用于安卓应用程序开发及测试 | 拟同意
A03020102 | 便携式计算机 | 联想小新Air13 Pro | i7-7500U 8G 256G SSD 940MX 2G FHD IPS)银 | 否 | 1 | 台 | 6999 | 6999 | 国服学院 | 单振宇 | 13666644516 | KG13094 | 基于交通大数据的城市道路交通状态短时预测研究 | 项目需要 | 拟同意
A03010501 | 照相机及镜头 | 镜头 | 尼康AF-S 尼克尔 70-200mm f/2.8G ED VR II 防抖变焦镜头。具体参数：1.卡口：尼康F卡口；2.镜头画幅：135mm全画幅镜头；3.镜头结构：16 组 21 片（带 7 片 ED 玻璃镜片和纳米结晶涂层的镜头元件）；4.最近对焦距离：1.4m；5.焦距范围:70-200mm；6.最小光圈：F22；7.最大光圈：F2.8；8.滤镜口径：77m；9.对焦方式：M/A（手动优先自动对焦）和M（手动对焦）A/M（自动优先手动对焦）；10.驱动马达：SWM；11.遮光罩：HB-48；12.光圈叶片数：9片；13.防抖性能：光学防抖（VR II）；14.尺寸（直径 x 长度）：约 87 x 205.5 mm；15.重量：约 1,530g。 | 否 | 1 | 1 | 12600 | 12600 | 国服学院 | 姚茂群 | 13116788135 | KG12106或者CC16032 | 1.高性能BiCMOS-NDR器件和BiCMOS数字集成电路设计研究 2.阈算术代数系统与电流型CMOS电路设计研究 | 用于集成电路芯片分析 | 拟同意
A03010501 | 照相机及镜头 | 镜头 | 尼康AF-S 尼克尔 14-24mm f/2.8G ED 。具体参数：1.卡口：尼康F卡口；2.镜头画幅：135mm全画幅镜头；3.镜头结构：11组14片（包含2个ED镜片，3个非球面镜片和1个纳米结晶涂层）；4.最近对焦距离：0.28m；5.最大放大倍率：1/6.7倍；6.焦距范围:14-24mm；7.最小光圈：F22；8.最大光圈：F2.8；9.对焦方式：M/A（手动优先自动对焦）和M（手动对焦）；10.遮光罩：内置；11.光圈叶片数：9片；12.尺寸（直径 x 长度）：约 98 x 131.5 mm；13.重量：约 1000g。 | 否 | 1 | 1 | 9300 | 9300 | 国服学院 | 姚茂群 | 13116788135 | KG12106或者CC16032 | 1.高性能BiCMOS-NDR器件和BiCMOS数字集成电路设计研究 2.阈算术代数系统与电流型CMOS电路设计研究 | 用于集成电路芯片分析 | 拟同意
A03010501 | 照相机及镜头 | 镜头 | 尼康 AF-S DX 尼克尔 18-300mm f/3.5-6.3G ED VR 镜头。具体参数：1.卡口：尼康F卡口；2.镜头定位：APS画幅镜头；3.镜头结构：12组16片；4.滤镜尺寸：67mm；5.最近对焦距离：0.48m；6.最大光圈：F3.5-F6.3；7.光圈叶片数：7片；8.尺寸（直径 x 长度）：约 79 x 99 mm；9.重量：约 550g。 | 否 | 1 | 1 | 3850 | 3850 | 国服学院 | 姚茂群 | 13116788135 | KG12106或者CC16032 | 1.高性能BiCMOS-NDR器件和BiCMOS数字集成电路设计研究 2.阈算术代数系统与电流型CMOS电路设计研究 | 用于集成电路芯片分析 | 拟同意
A03020102 | 便携式计算机 | 笔记本电脑 | Intel i7系列CPU；内存8G或以上，可扩展（最好能提供扩展服务）；硬盘128G SSD或以上 + 1T（不能仅有SSD）；独立显卡，NVIDIA；1920x1080分辨率；带HDMI接口；USB3.0接口；win10操作系统家庭版；屏幕尺寸14英寸或以上；THINKPAD系列。 | 否 | 1 | 1 | 11000 | 11000 | 国服学院 | 丁丹丹 | 13989472415 | PD02009002020 | 高效视频编码技术研究 | FPGA硬件设计仿真、演示需要 | 拟同意
A03020101 | 台式机 | 大型图形仿真验证工作站 | 英特尔酷睿 i7-7700K 处理器，内存16GB DDR4，硬盘256GBSSD+2TB，显卡显卡 GTX1080Ti 11GB GDDR5 显存 | 否 | 1 | 1 | 22000 | 22000 | 国服学院 | 丁丹丹 | 13989472415 | PD02009002020 | 高效视频编码技术研究 | 基于深度学习的视频编码课题训练、仿真需要 | 拟同意
A03020101 | 台式机 | 台式机 | 英特尔®酷睿™ i7-7700K 处理器 内存 16GB DDR4 硬盘 256GB SSD+2TB 显卡 GTX1080Ti 11GB GDDR5 显存 | 否 | 1 | 台 | 22000 | 22000 | 国服学院 | 刘复昌 | 18072839561 | KG15048 | 基于个性化体验的虚拟家居设计算法研究 | 科研中深度学习实验使用 | 拟同意
A03020102 | 便携式计算机 | 笔记本电脑 | 15.6英寸 英特尔® 酷睿™ i7-7700HQ 处理器 内存 16GB DDR4 硬盘 256GB SSD+1TB 显卡 GTX1070 8GB GDDR5 显存 | 否 | 1 | 台 | 19000 | 19000 | 国服学院 | 刘复昌 | 18072839561 | ZX13018002003002 | 虚拟3D家居用品检索与场景优化算法研究 | 科研中深度学习实验及程序演示使用 | 拟同意
A03020101 | 台式机 | 台式机 | 英特尔®酷睿™ i7-7700K 处理器 内存 16GB DDR4 硬盘 256GB SSD+2TB 显卡 GTX1080Ti 11GB GDDR5 显存 | 否 | 1 | 台 | 22000 | 22000 | 国服学院 | 刘复昌 | 18072839561 | ZX13018002003002 | 虚拟3D家居用品检索与场景优化算法研究 | 科研中深度学习实验使用 | 拟同意
A03020102 | 便携式计算机 | 笔记本电脑 | CPU:I7－7500u 内存：8G 硬盘：500G 12。5英寸 | 否 | 1 | 台 | 10000 | 10000 | 国服学院 | 杨欢耸 | 13588870128 | ZX13018003005003019 | 多媒体课件制作 | 科研需要 | 拟同意
A030107 | 电子显示屏 | 互动一体机 | 尺寸：86寸 清晰度：4k 其它：触摸互动一体 | 否 | 7 | 台 | 22000 | 154000 | 国服学院 | 詹建国（姚茂群专业建设费） | 13616551211 | ZX13016002004003 | 特需专业建设经费 | 教学需要 | 拟同意
A030107 | 电子显示屏 | 互动一体机 | 尺寸：86寸 清晰度：4k 其它：触摸互动一体 | 否 | 1 | 台 | 22000 | 22000 | 国服学院 | 詹建国（袁贞明专业建设费） | 13616551211 | PD02011007002 | 软件工程 | 教学需要 | 拟同意
A03020101 | 台式机 | 台式机 |  处理器：Intel i7  硬盘容量：1T，(120-128)固态，固态+机械硬盘  显存容量：4GB  内存容量：16G  系统：Windows10  电脑类别：商用电脑  显卡类型：集成显卡  显示器尺寸：19’ | 否 | 51 | 台 | 7800 | 397800 | 国服学院 | 詹建国（袁贞明专业建设费） | 13616551211 | PD02011007002 | 软件工程 | 教学需要 | 拟同意
A030208 | 投影仪 | 投影机 | 工程机、亮度不低于6300流明、分辨率不低于1024×768（标准）、对比度不低于8000:1、镜头位移功能、整机保修3年及灯泡1年 | 否 | 6 | 台 | 25000 | 150000 | 国服学院 | 袁庆曙（潘志庚王歆婷这边报过来的，用于我院专业建设） | 13666699026 | ZX15008002 | 软件服务工程 | 可视计算与人机交互重点实验室平台建设，为开展高水平的研究提供必要的支撑。 | 拟同意
A101901 | 教学实验设备 | 立体投影幕 | 金属3D高清硬幕、支持偏振立体显示、偏振显示效果好、8米*2.5米、弧度60、含支架及安装服务 | 否 | 20 | 平方 | 1000 | 20000 | 国服学院 | 袁庆曙（潘志庚王歆婷这边报过来的，用于我院专业建设） | 13666699026 | ZX15008002 | 软件服务工程 | 可视计算与人机交互重点实验室平台建设，为开展高水平的研究提供必要的支撑。 | 拟同意
A101901 | 教学实验设备 | 环幕投影显示控制机不含键鼠显(大屏幕立体显示系统用) | 酷睿i7、四核八线程及以上、16G内存、NVIDIA Quodro K2200 4GB双显卡、2 SATA硬盘做RAID0、1固态硬盘装Win7 64位系统、三年保修上门服务 | 否 | 3 | 台 | 18000 | 54000 | 国服学院 | 袁庆曙（潘志庚王歆婷这边报过来的，用于我院专业建设） | 13666699026 | ZX15008002 | 软件服务工程 | 可视计算与人机交互重点实验室平台建设，为开展高水平的研究提供必要的支撑。 | 拟同意
A101901 | 教学实验设备 | 环幕投影显示控制机含键鼠显(大屏幕立体显示系统用) | 酷睿i7、四核八线程及以上、16G内存、NVIDIA Quodro K2200 4GB双显卡、2 SATA硬盘做RAID0、1固态硬盘装Win7 64位系统、三年保修上门服务、22寸以上显示器1920*1080或以上分辨率 | 否 | 1 | 台 | 20000 | 20000 | 国服学院 | 袁庆曙（潘志庚王歆婷这边报过来的，用于我院专业建设） | 13666699026 | ZX15008002 | 软件服务工程 | 可视计算与人机交互重点实验室平台建设，为开展高水平的研究提供必要的支撑。 | 拟同意
A101901 | 教学实验设备 | 6通道环幕立体显示系统软硬件集成、安装、调试 | 机柜、KVM、投影吊架、偏振片、偏振眼镜、音响系统、交换机、多屏宝（以上设备及耗材的供货[但不含电脑主机、音响、功放、投影幕]、安装、调试）。机柜要求全尺寸机柜、投影吊架要求稳定无明显晃动、圆偏振片滤光效果好、交换机要求千兆接入到主机、显示线材要求用HDMI或DP | 否 | 1 | 套 | 90000 | 90000 | 国服学院 | 袁庆曙（潘志庚王歆婷这边报过来的，用于我院专业建设） | 13666699026 | ZX15008002 | 软件服务工程 | 可视计算与人机交互重点实验室平台建设，为开展高水平的研究提供必要的支撑。 | 拟同意
A1201 | 系统软件 | 6通道投影系统虚拟现实融合软件 | 含投影系统边缘融合功能、要求支持主流三维模型的展示、提供虚拟现实系统的二次开发接口支持立体影片的播放等功能 | 否 | 1 | 套 | 98000 | 98000 | 国服学院 | 袁庆曙（潘志庚王歆婷这边报过来的，用于我院专业建设） | 13666699026 | ZX15008002 | 软件服务工程 | 可视计算与人机交互重点实验室平台建设，为开展高水平的研究提供必要的支撑。 | 拟同意
A101901 | 教学实验设备 | 5.1声道音响系统 | 立体投影配合使用，5.1声道音响含功放、光纤连接、落地式影院级音响、支持HDMI输入、机架式、带无线话筒2个、含所有耗材线材及安装服务 | 否 | 1 | 套 | 20000 | 20000 | 国服学院 | 袁庆曙（潘志庚王歆婷这边报过来的，用于我院专业建设） | 13666699026 | ZX15008002 | 软件服务工程 | 可视计算与人机交互重点实验室平台建设，为开展高水平的研究提供必要的支撑。 | 拟同意
A03010501 | 照相机及镜头 | 多光谱相机 | 波长段：400nm-700nm/通道数量：6-9个/波段宽：30nm以上/分辨率：512x512以上/帧率：15fps以上/可以进行二次开发、支持对立体投影系统的光谱校正研究 | 否 | 1 | 台 | 88000 | 88000 | 国服学院 | 袁庆曙（潘志庚王歆婷这边报过来的，用于我院专业建设） | 13666699026 | ZX15008002 | 软件服务工程 | 可视计算与人机交互重点实验室平台建设，为开展高水平的研究提供必要的支撑。 | 拟同意
A101901 | 教学实验设备 | 便携式3D幕 | 金属3D高清软幕，150寸（约3.2米*2米），可拆卸便携性好，支持偏振立体显示，偏振光显示效果好，双支架，含快速拆装工具及包装运输箱 | 否 | 1 | 套 | 5000 | 5000 | 国服学院 | 袁庆曙（潘志庚王歆婷这边报过来的，用于我院专业建设） | 13666699026 | ZX15008002 | 软件服务工程 | 可视计算与人机交互重点实验室平台建设，为开展高水平的研究提供必要的支撑。 | 拟同意
A030208 | 投影仪 | 投影机 | 配合便携3D幕，标准分辨率1920*1080或以上、5000流明及以上、对比度4000:1或以上、三片LCD、镜头位移功能、整机保修3年及灯泡1年 | 否 | 2 | 台 | 20000 | 40000 | 国服学院 | 袁庆曙（潘志庚王歆婷这边报过来的，用于我院专业建设） | 13666699026 | ZX15008002 | 软件服务工程 | 可视计算与人机交互重点实验室平台建设，为开展高水平的研究提供必要的支撑。 | 拟同意
A030208 | 投影仪 | 投影机 | 标准分辨率1024*768或以上、3200流明及以上、DLP、整机保修3年及灯泡1年 | 否 | 1 | 台 | 5000 | 5000 | 国服学院 | 袁庆曙（潘志庚王歆婷这边报过来的，用于我院专业建设） | 13666699026 | ZX15008002 | 软件服务工程 | 可视计算与人机交互重点实验室平台建设，为开展高水平的研究提供必要的支撑。 | 拟同意
A03010501 | 照相机及镜头 | 单反鱼眼镜 | 佳能接口（全幅）/8mm/F3.5/180度鱼眼镜 | 否 | 2 | 个 | 7500 | 15000 | 国服学院 | 袁庆曙（潘志庚王歆婷这边报过来的，用于我院专业建设） | 13666699026 | ZX15008002 | 软件服务工程 | 可视计算与人机交互重点实验室平台建设，为开展高水平的研究提供必要的支撑。 | 拟同意
A03020102 | 便携式计算机 | 笔记本电脑 | Intel Core i5及以上处理器/8GB内存/256GB SSD闪存/13.3英寸1440x900/Intel HD Graphics 6000 图形处理器/预装Mac OS系统 | 否 | 3 | 台 | 9000 | 27000 | 国服学院 | 袁庆曙（潘志庚王歆婷这边报过来的，用于我院专业建设） | 13666699026 | ZX15008002 | 软件服务工程 | 可视计算与人机交互重点实验室平台建设，为开展高水平的研究提供必要的支撑。 | 拟同意
A101901 | 教学实验设备 | 触觉式力反馈器 | 工作空间：160x120x120（宽高深单位mm）；运动范围：以腕关节为轴的手部运动；解析度>1100 dpi；回朔摩擦力< 0.23盎司(0.06 N)；最大输出力1.8磅力(7.9 N)；力反馈：x,y,z；位置传感[机械笔万向节]：x,y,z(数字编码器) [摇摆,倾斜,滚动 (± 3% 线性电位计)]；SDK二次开发接口: OpenHaptics；提供原厂授权 | 否 | 1 | 套 | 98000 | 98000 | 国服学院 | 袁庆曙（潘志庚王歆婷这边报过来的，用于我院专业建设） | 13666699026 | ZX15008002 | 软件服务工程 | 可视计算与人机交互重点实验室平台建设，为开展高水平的研究提供必要的支撑。 | 拟同意
A101901 | 教学实验设备 | 电磁式位置追踪器 | 6自由度；传感器数量：4；更新频率：120赫兹(由传感器分配)；静态定位精度：0.03英寸；静态方向精度：0.15度RMS；延迟时间：4毫秒；提供SDK二次开发接口；提供原厂授权 | 否 | 1 | 套 | 80000 | 80000 | 国服学院 | 袁庆曙（潘志庚王歆婷这边报过来的，用于我院专业建设） | 13666699026 | ZX15008002 | 软件服务工程 | 可视计算与人机交互重点实验室平台建设，为开展高水平的研究提供必要的支撑。 | 拟同意
A101901 | 教学实验设备 | 眼球跟踪设备 | 采样率60Hz兼容30Hz；追踪分辨率≤0.05度；凝视位置精度≤0.4度；头部活动范围60*50*30；无漂移操作：实验中断后无需再校准；系统延迟≤16毫秒@60Hz；可实现双眼追踪；追踪器重量不大于75克；提供原厂授权 | 否 | 1 | 套 | 92000 | 92000 | 国服学院 | 袁庆曙（潘志庚王歆婷这边报过来的，用于我院专业建设） | 13666699026 | ZX15008002 | 软件服务工程 | 可视计算与人机交互重点实验室平台建设，为开展高水平的研究提供必要的支撑。 | 拟同意
A1201 | 系统软件 | 眼球采集分析软件 | 眼球跟踪设备配套软件，内置数据库可存储不同被试在不同测查中的相关试验数据；系统高度集成于一台工作站上即可完成安装、校准、记录、回放功能，无需VCR设备，和额外的监视器 ；界面的开放性使得可以结合所有的刺激软件（如E-Prime,SuperLab,Presentation）；进行校准和效验，支持自定义校准光标；校准方式0点、1点、2点、5点、9点、13点校准可选，可选择自定义的动画光标；支持扫描路径分析、兴趣区分析、注视图、时间柱形图分析 | 否 | 1 | 套 | 60000 | 60000 | 国服学院 | 袁庆曙（潘志庚王歆婷这边报过来的，用于我院专业建设） | 13666699026 | ZX15008002 | 软件服务工程 | 可视计算与人机交互重点实验室平台建设，为开展高水平的研究提供必要的支撑。 | 拟同意
A03010501 | 照相机及镜头 | 立体全景照相机 | 陈列式镜头组合；环形至少16目、顶部至少1目；支持全景视频及照片；支持4K及8K影像；视频支持36FPS以上；含原厂脚架、支架、包装箱及相关耗材；提供原厂授权 | 否 | 1 | 套 | 80000 | 80000 | 国服学院 | 袁庆曙（潘志庚王歆婷这边报过来的，用于我院专业建设） | 13666699026 | ZX15008002 | 软件服务工程 | 可视计算与人机交互重点实验室平台建设，为开展高水平的研究提供必要的支撑。 | 拟同意
A101901 | 教学实验设备 | 数据手套 | 传感器数量22个；传感器分辨率<1度；传感器重复性3度（传感器之间的平均标准差）；整个关节活动范围内最大0.6％的非线性标准差；提供原厂授权 | 否 | 1 | 套 | 95000 | 95000 | 国服学院 | 袁庆曙（潘志庚王歆婷这边报过来的，用于我院专业建设） | 13666699026 | ZX15008002 | 软件服务工程 | 可视计算与人机交互重点实验室平台建设，为开展高水平的研究提供必要的支撑。 | 拟同意
A101901 | 教学实验设备 | 手臂式接口单元（数据手套传输接口） | 配合数据手套使用，数据传输速率不低于100条记录/秒（SD卡），120条记录/秒（USB和Wi-Fi）支持USB和Wi-Fi传输；运行范围为从Wi-Fi源的100+英尺半径（最佳环境）；提供原厂授权 | 否 | 1 | 套 | 75000 | 75000 | 国服学院 | 袁庆曙（潘志庚王歆婷这边报过来的，用于我院专业建设） | 13666699026 | ZX15008002 | 软件服务工程 | 可视计算与人机交互重点实验室平台建设，为开展高水平的研究提供必要的支撑。 | 拟同意
A101901 | 教学实验设备 | 3D面部表情捕捉头盔 | 1.轻质开放式头盔结构，供头部舒适佩戴，相机结构6自由度可调； 2.近红外高感专业动作捕捉相机2个； 3.内置智能芯片进行图像处理运算，实时三维瞳孔定位； 4.双相机立体视觉布局，直接获取面部标记点三维空间运动轨迹； 5.标记点式精细表情运动捕捉，面部肌肉采样点可达200点以上； 6.像素数：130万； 7.采集频率：60fps； 8.双目同步时间精度：0.00000001秒； 三维重建精度优于0.1mm； | 否 | 1 | 套 | 90000 | 90000 | 国服学院 | 袁庆曙（潘志庚王歆婷这边报过来的，用于我院专业建设） | 13666699026 | ZX15008002 | 软件服务工程 | 可视计算与人机交互重点实验室平台建设，为开展高水平的研究提供必要的支撑。 | 拟同意
A1201 | 系统软件 | 三维智能表情捕捉软件 | 1.完全国产自主知识产权，支持面向客户的个性化软件或数据接口开发服务； 2.全中文操作界面； 3.专业动作捕捉功能一体化。包含系统定标、数据采集、动作捕捉数据编辑、后处理、格式转换等所有专业功能； 4.模块化流程设计，易于快速学习理解软件操作； 5.支持图像监视、标识点监视等多种实时监控模式，便于相机视角、捕捉区域及系统参数的各项调节； 6.对象模型学习模块，全自动智能区分标识所有标记点，无需人工辅助标识连接首帧标记点； 7.支持三维瞳孔定位和运动跟踪； 8.支持41点的标记点模型，精确计算关键点位置，进行逼真、自然的表情重建； 9.支持84点以上的标记点模型，表情动画更加细腻； 10.智能运动捕获模块，自动识别标记点； 11.内置41点动画模型，实时预览基本表情动画，采集的同时同步显示角色模型动画，便于实时判断数据采集的质量； 12.内置84点动画模型，实时预览细腻表情动画，采集的同时同步显示角色模型动画，便于实时判断数据采集的质量； 13.完善的后处理模块，支持手动修补和自动修补等多种后处理模式； 14.一键智能自动修补全帧数据功能，不用做过多手动修补，一键操作快速智能修补数据，后处理高效快捷； 15.基于曲线视图的数据后处理及编辑功能，更加专业的后处理模块； 支持多种数据格式文件输出，如TRC、FBX等。 | 否 | 1 | 套 | 70000 | 70000 | 国服学院 | 袁庆曙（潘志庚王歆婷这边报过来的，用于我院专业建设） | 13666699026 | ZX15008002 | 软件服务工程 | 可视计算与人机交互重点实验室平台建设，为开展高水平的研究提供必要的支撑。 | 拟同意
A101901 | 教学实验设备 | 专业面部表情捕捉工作站 | 面部表情捕捉数据实时处理工作站 独立显卡：2GB,GTX750ti i7-6700 四核 内存：8GB 硬盘：1TB，256G SSD，SATA 串行，7200转/分钟 显示器：21.5英寸 | 否 | 1 | 套 | 10000 | 10000 | 国服学院 | 袁庆曙（潘志庚王歆婷这边报过来的，用于我院专业建设） | 13666699026 | ZX15008002 | 软件服务工程 | 可视计算与人机交互重点实验室平台建设，为开展高水平的研究提供必要的支撑。 | 拟同意
A101901 | 教学实验设备 | 听觉神经生理工作站 | 技术性能：1系统能够完成鼠等动物的听觉脑干诱发电位和耳声发射信号的诱发和采集分析；2要求具有同步产生70KHz以上双通道高频声刺激信号和在体记录分析脑诱发电位的功能；3同时记录，存储和分析；4通道的神经生理信号4声信号频率范围：1KHz ─70KHz；5采样率：200KH；6刺激通道：双通道；7采集通道：4通道。 | 是 | 1 | 套 | 358000 | 358000 | 实验动物中心 | 宋晓明 | 28868871 | ZX15001014003 | 遗传工程小鼠种质资源与模型研究实验室 | 为建立听力损失和修复遗传工程小鼠研究平台，开展重组人神经突起生长因子治疗感音神经性耳聋的新药药理毒理学研究，需购置实验动物专用的的听力检测设备 | 拟同意
A03020102 | 便携式计算机 | 笔记本电脑 | ThinkPad X1 Carbon (20BTA1AXCD)14英寸笔记本电脑 i5-5200U 4G 128GB SSD Win10HB 64位 | 否 | 1 | 台 | 7000 | 7000 | 医学院 | 刘江 | 15158883856 | ZX15047008 | 人社部高层次留学回国人员科技择优项目 | 科研办公使用，外出开会便于携带 | 拟同意
A030202 | 打印机 | 打印机(一体机） | 惠普2017打印机6-1 HP LaserJet Pro MFP M226dn多功能一体机 | 否 | 2 | 台 | 2800 | 5600 | 医学院 | 郑威 | 28865674 | ZX15001008001 | 市重点专业 | 教学设备 | 拟同意
A030205 | 复印机 | 复印机 | 柯尼卡美能达 2017复印机1-1 Bizhub 185e | 否 | 1 | 台 | 4000 | 4000 | 医学院 | 刘传飞 | 13372510322 | PD02011002021 | 交互式人体机能实验 | 教学资料图片处理 | 拟同意
A03020102 | 便携式计算机 | 笔记本电脑 | 华硕 2017笔记本电脑1-1 华硕/BU203UA620B45X3 | 否 | 1 | 台 | 6999 | 7000 | 医学院 | 秦上人 | 13735810396 | ZX13018002003025 | 资源属性、治理方式与我国卫生政策研究 | 为满足课题研究的资料和数据分析等需要，采购便携式笔记本。仪器设备费和材料费 | 拟同意
A030202 | 打印机 | 打印机 | 彩色喷墨，A4，5760 x 1440 dpi，带墨仓 | 否 | 1 | 台 | 800 | 800 | 医学院 | 汝海龙 | 13958007539 | ZX13018003005003031 | 行为生活方式与健康 | 教学科研 | 拟同意
A101901 | 教学实验设备 | 中科都菱 -86℃超低温保存箱 | MDF-86V688，外形尺寸1354×1072×1907（宽×深×高）mm,有效容积688L | 否 | 1 | 台 | 49000 | 49000 | 医学院 | 李唐亮 | 17826803164 | ZX13018002003019 | 降解信号通路在DNA损伤中作用及其机制研究 | 目前实验室超低温冰箱已经超负荷运行，需要添加新设备，储存实验细胞、血清等耗材 | 拟同意
A03020101 | 台式机 | Apple iMac 27英寸一体机 | MK472CH/A，3.2GHz 四核 Intel Core i5 处理器 16GB 内存 1TB Fusion Drive AMD Radeon R9 M390 图形处理器，配备 2GB 显存 Retina 5K 5120 x 2880 P3 显示屏 | 否 | 1 | 台 | 14500 | 14500 | 医学院 | 李唐亮 | 17826803164 | ZX13018002003019 | 降解信号通路在DNA损伤中作用及其机制研究 | 实验室引进新员工，需要电脑以便工作 | 拟同意
A101901 | 教学实验设备 | 中科都菱 -25℃低温保存箱 | MDF-25V278W，外形尺寸651×574×1656(宽×深×高)mm，有效容积278L | 否 | 1 | 台 | 6200 | 6200 | 医学院 | 李唐亮 | 17826803164 | ZX13018002003019 | 降解信号通路在DNA损伤中作用及其机制研究 | 目前实验室公用-25℃冰箱无法满足实验进度，没有空间保存样品 | 拟同意
A101901 | 教学实验设备 | 中科都菱2-8℃医用冷藏箱 | MPC-5V300，外形尺寸620×560×1970(宽×深×高)mm，有效容积300L | 否 | 1 | 台 | 5300 | 5300 | 医学院 | 李唐亮 | 17826803164 | ZX13018002003019 | 降解信号通路在DNA损伤中作用及其机制研究 | 目前实验室公用2-8℃冰箱无法满足实验进度，没有空间保存样品 | 拟同意
A101901 | 教学实验设备 | 博讯 55°烘箱（电热鼓风干燥箱） | GZX-9070MBE,外形尺寸740*530*630 | 否 | 1 | 台 | 3900 | 3900 | 医学院 | 李唐亮 | 17826803164 | ZX13002030003 | 无意义介导的mRNA降解通路在DNA损伤修复中的作用机制研究 | 实验室公用烘箱已到使用周期最高限，需要添置一台 | 拟同意
A101901 | 教学实验设备 | 细胞核转染仪 | Nucleofector™ 2b1．全球公认的最高效率转染技术，针对免疫细胞、神经细胞、干细胞等几乎难转染的细胞系、原代细胞、悬浮细胞。*7.可直接将外源基因DNA/siRNA转染到细胞核内；*9.转染速度快，电转过程仅10秒左右，大多数细胞类型转染的基因2-4小时就能检测表达。 | 是 | 1 | 台 | 230000 | 230000 | 医学院 | 李唐亮 | 17826803164 |  |  | 悬浮细胞系（神经干细胞等）无法用脂质体转染，一般的方法也无法进行难转细胞系与原代细胞的转染，同时也无法解决共转染等问题。因此需要购买一台高效、稳定的细胞核转染仪。 | 拟同意
A101901 | 教学实验设备 | veriti96 PCR仪 ABI公司 | veriti 96孔 模块形式；0.2 mL 合金模块，模块最大变温速率：3.9 ºC/s，样本最大变温速率：3.35 ºC/s，温度精确度：±0.25 ºC (35 ºC – 99.9 ºC) | 是 | 1 | 台 | 60000 | 60000 | 医学院 | 李唐亮 | 17826803164 |  |  | 实验室已有设备老化、稳定性差，不具备现在实验要求，课题量大的情况下无法满足正常用机，故需采购。 | 拟同意
A03020102 | 便携式计算机 | 笔记本电脑 | ThinkPad 13 2nd Gen-008 I5 6200U/8G/256G SSD/集成显卡/13.3英寸FHD高清屏（1920*1080） | 否 | 1 | 台 | 7000 | 7000 | 医学院 | 许亮文 | 13588118965 | KZ12108 | 中学生肥胖相关行为分阶段管理模式的研究 | 出差、调研数据处理用 | 拟同意
A03020101 | 台式机 | 显示器 | 三星C27F591FDC 27英寸显示器，1920*1080以上分辨率，VGA接口+HDMI或DP接口 | 否 | 1 | 台 | 2000 | 2000 | 医学院 | 许亮文 | 13588118965 | KZ12108 | 中学生肥胖相关行为分阶段管理模式的研究 | 数据处理时需要同时显示更多数据 | 拟同意
A101901 | 教学实验设备 | 兰格Longer蠕动泵精密蠕动泵BT300-2J泵头YZ1515X | 转速范围：0.1~100rpm 正反转可逆 转速分辨率：0.1 rpm 调节方式：薄膜按键连续调节，支持外部信号控制和通信控制 显示方式：3位LED数码转速显示 外控接口：启停控制，方向控制，速度控制(4-20mA、0-5V、0-10V、0-10kHz可选) 通信接口：RS485 掉电记忆：重新上电后可按照掉电前的状态继续进行工作 全速功能：一键控制全速工作，用于填充、排空等 外形尺寸（长×宽×高）：232×142×149(mm) 适用电源：AC 90V-260V/30W 工作环境温度： 0 ~ 40℃ 工作环境相对湿度：＜80% IP等级：IP31 重量：2.3Kg | 是 | 1 | 个 | 4000 | 4000 | 医学院 | 徐晓玲 | 18667009019 | KG14046；CZ14049 | 色氨酰tRNA合成酶抑制肿瘤心血管生成的分子机制；色氨酰tRNA合成酶抑制肿瘤心血管生成的分子机制研究 | 蛋白质纯化的实验需要蠕动泵进行样品的制备 | 拟同意
A03020102 | 便携式计算机 | 便携式计算机 | 厚度：15.1mm—20.0mm 内存容量：8G，DDR4 2133； 显示器：全高清屏（1920×1080），LED背光； 显卡型号：Intel核芯显卡，英特尔HD 620显示芯片； 待机时长：小于5小时 处理器：Intel i5-7200U,双核，2.5GHz睿频至3.1GHz,3M 三级缓存； 特性：背光键盘 显卡类别：集成显卡 裸机重量：1-1.5KG 硬盘容量：256G固态 分类：轻薄本 屏幕尺寸：13.3英寸，宽屏16：9； | 否 | 1 | 个 | 7000 | 7000 | 医学院 | 徐晓玲 | 18667009019 | KG14046 | 色氨酰tRNA合成酶抑制肿瘤心血管生成的分子机制 | 结构生物学研究需要到国内或国外的同步辐射光源收集晶体数据，因此需要一台便携式计算机用来收集、处理衍射数据,便于结构解析和研究。 | 拟同意
A101901 | 教学实验设备 | 水平电泳槽 | sub cell GT | 是 | 1 | 台 | 6200 | 6200 | 医学院 | 靳芳草 | 28865725 | ZX15001007006 | 老年医学 | 补充实验室常用仪器 | 拟同意
A101901 | 教学实验设备 | 垂直电泳槽 | Mini Protean Tera Cell | 是 | 2 | 台 | 8000 | 16000 | 医学院 | 靳芳草 | 28865725 | ZX15001007006 | 老年医学 | 补充实验室常用仪器 | 拟同意
A101901 | 教学实验设备 | 制冰机 | IMS100 | 否 | 1 | 台 | 14500 | 14500 | 医学院 | 靳芳草 | 28865725 | ZX15001007006 | 老年医学 | 补充实验室常用仪器 | 拟同意
A03020101 | 台式机 | 戴尔(DELL)成就Vostro 3667-R1838 | 台式电脑整机 i5-6400 8G 1T GT 710 2G独显 | 否 | 2 | 台 | 4800 | 9600 | 医学院 | 靳芳草 | 28865725 | ZX15001007006 | 老年医学 | 办公用 | 拟同意
A030202 | 打印机 | 惠普（HP）LaserJet M1005 | 打印 复印 扫描 | 否 | 1 | 台 | 1600 | 1600 | 医学院 | 靳芳草 | 28865725 | ZX15001007006 | 老年医学 | 办公用 | 拟同意
A03020101 | 台式机 | 商品图片 惠普 2017台式电脑1-3 HP ProDesk 400 G4 SFF Business PC-F9021029056 标准机 | i5-6500(3.2G/6M/4核)/8G(DDR4 2133*)/1T(SATA)/1G独立显卡/超薄DVDRW/Windows 7 Home 64位/NOFDD/USB KB/USB Optical Mouse/180W 防雷电源/4年上门/21.5显示器 | 否 | 2 | 台 | 4999 | 10000 | 医学院 | 丛羽生 | 28861641 | KG12047 | 端粒酶相关蛋白在细胞衰来中的作用机制 | 办公用电脑年线太长已损坏，急需台式电脑 | 拟同意
A03020102 | 便携式计算机 | ThinkPad X1 Carbon (20BTA1AXCD) | i5-5200U 4G 128GB SSD Win10HB 64位 | 否 | 1 | 台 | 6999 | 6999 | 医学院 | 管娣 | 18768100600 | ZX13018002003032 | 类泛素化修饰在p53功能调控及衰老中的作用及机制研究 | 无办公电脑，用于移动办公。 | 拟同意
A03010501 | 照相机及镜头 | 显微镜相机 | 像素/芯片尺寸：2000万/IMX183(C) 1"(15.8mm) 像素尺寸(um)：24x24 拍摄速度：15@5440x3648 50@2736x1824 60@1824x1216 接口：0.5倍C接口 | 否 | 1 | 台 | 9000 | 9000 | 医学院 | 杨怡 | 15988472808 | ZX15001008001 | 杭州市属高校第二批市级重点专业建设经费（药学专业） | 教学科研用 | 拟同意
A101901 | 教学实验设备 | 隔音屏蔽室 | 1500mm*1500mm*2500mm;符合GB/T16296和GB/T6882、GB/T16403标准 | 否 | 1 | 套 | 96000 | 96000 | 医学院 | 连福治 | 13588034046 | ZX15034/YS04004002004001 | 治未病与健康管理博士项目/浙江省公共卫生监测与突发事件防制科技创新团队配套经费 | 完善听力测试平台 | 拟同意
A101901 | 教学实验设备 | 车载听力计 | 2通道。输出：插入式耳机、测试用耳机、骨导振动计、扬声器及放大器、计算机接口、usb连接、助听器模拟器。频率范围：气导125Hz-20000Hz、骨导250Hz-8000Hz、声场125-20000Hz、频率精度0.5% 可在电脑操作听力测试 | 是 | 1 | 套 | 90000 | 90000 | 医学院 | 连福治 | 13588034046 | ZX15034/YS04004002004001 | 治未病与健康管理博士项目/浙江省公共卫生监测与突发事件防制科技创新团队配套经费 | 完善听力测试平台 | 拟同意
A03020102 | 便携式计算机 | 便携式计算机 | 处理器: I5 6200U; 高速缓存:3M; 内存: 8G(1*8GBDDRIIIL1600); 显示卡：AMD Radeon？ R5 M330, 独立2GB VRAM; I/O 接口（串口）1个VGA; I/O 接口（并口）; 1个Mini DP; I/O 接口（USB口）: 3*USB3.0（含1个不间断供电USB）; 硬盘: 1TB 7200RPM; 网卡:主板集成千兆网卡; 无线网卡:Intel 8260AC+BT 2x2 vPro; 屏幕:14英寸LED背光防眩光超薄FHD液晶显示屏（1920*1080） | 否 | 2 | 台 | 6000 | 12000 | 医学院 | 连福治 | 13588034046 | ZX15034/YS04004002004001 | 治未病与健康管理博士项目/浙江省公共卫生监测与突发事件防制科技创新团队配套经费 | 完善教学设备 | 拟同意
A03020102 | 便携式计算机 | 便携式计算机 | CPU I5 6200u,内存8G,硬盘256G SSD,屏显13.3寸，重量1.5kg，无线网卡 | 否 | 1 | 台 | 7000 | 7000 | 医学院 | 宋杨 | 28860926 | PD02009002019 | 杭州师范大学启动经费2017qdl004 | 科研用办公用品 | 拟同意
A030202 | 打印机 | 打印机 | 打印、传真、复印多功能一体打印机，A4幅面（激光），分辨率1200×1200dpi | 否 | 1 | 台 | 3000 | 3000 | 医学院 | 宋杨 | 28860926 | PD02009002019 | 杭州师范大学启动经费2017qdl004 | 科研用办公用品 | 拟同意
A03020101 | 台式机 | 台式计算机 | CPU I5 6500u,内存8G,独立显卡，硬盘1T,屏显21寸以上（含），千兆网卡 | 否 | 1 | 台 | 5000 | 5000 | 医学院 | 宋杨 | 28860926 | PD02009002019 | 杭州师范大学启动经费2017qdl004 | 科研用办公用品 | 拟同意
A101901 | 教学实验设备 | 1ml单道移液器 | SL-1000XLS，1ml，100-1000ul | 否 | 7 | 支 | 1710 | 11970 | 医学院 | 鞠振宇 | 13777847262 | KG16002 | 老年医学 | 实验必须 | 拟同意
A101901 | 教学实验设备 | 微量注射泵 | Cellpoint 1200系列，注射量程0.5ul-60ml，微量注射泵技术 主要参数： 1.泵类型：注射型 2.最大通道数：1 3.*注射量程：0.5μL ~ 60mL 4.轴作用力：22 磅 5.*最小流速：>0 .1μL/hr 6.最大流速：8.87mL/min 7.精准度：± 3% 8.电源：9 V DC @ 1000mA 9.每转步进数：400 | 否 | 1 | 台 | 9000 | 9000 | 医学院 | 鞠振宇 | 13777847262 | KG16002 | 老年医学 | 实验必须 | 拟同意
A101901 | 教学实验设备 | DNA电泳槽 | 宽式 Mini-Sub Cell GT， 1.*每梳可以分离 30 个样本。 宽式 Mini-Sub cell GT 槽与 Sub-Cell GT 槽宽度相同，因此梳支架、电泳梳和 15 x 10 cm 凝胶托盘可与更大的 Sub-Cell GT 装置互换使用。 2.反向兼容设计允许将这些电泳槽用于较早型号的组件 3.透明塑料结构，可以方便地查看样本 4.*具有荧光标尺的紫外透明凝胶托盘 5.用于直接在槽中灌制您自己的凝胶的凝胶灌制口，或者用于无胶条式灌制的可选制胶盘** | 否 | 1 | 个 | 4000 | 4000 | 医学院 | 鞠振宇 | 13777847262 | KG16002 | 老年医学 | 实验必须 | 拟同意
A101901 | 教学实验设备 | 20ul单道移液器 | SL-20XLS，20ul， 2-20ul | 否 | 4 | 支 | 1750 | 7000 | 医学院 | 鞠振宇 | 13777847264 | KG14083 | KG14083SIRT6和ALT介导的端粒维持机制在干细胞衰老与疾病中的作用 | 实验必须 | 拟同意
A101901 | 教学实验设备 | 200ul单道移液器 | SL-200XLS，200ul，20-200ul | 否 | 4 | 支 | 1750 | 7000 | 医学院 | 鞠振宇 | 13777847264 | KG14083 | KG14083SIRT6和ALT介导的端粒维持机制在干细胞衰老与疾病中的作用 | 实验必须 | 拟同意
A101901 | 教学实验设备 | 2ul单道移液器 | SL-2XLS，2ul，0.1-2ul | 否 | 4 | 支 | 1750 | 7000 | 医学院 | 鞠振宇 | 13777847264 | KG14083 | KG14083SIRT6和ALT介导的端粒维持机制在干细胞衰老与疾病中的作用 | 实验必须 | 拟同意
A03020101 | 台式机 | 惠普台式机 | 惠普 2017台式电脑1-3 HP ProDesk 400 G4 SFF Business PC-F9021029056 标准机 | 否 | 10 | 台 | 5000 | 50000 | 医学院 | 汤静 | 18858160939 | ZX15034 | 治未病与健康管理博士项目 | 供2018年招收博士生用 | 拟同意
A03020102 | 便携式计算机 | 戴尔笔记本电脑 | 电脑型号：XPS13-9350-R3708G;系统：Windows 10;CPU:i7-6560U;三级缓存4M核心：双核；内存容量16GB;硬盘256GB PCLe 固态硬盘；屏幕13.3英寸FHD AG;显卡Intellris540;显示器AG(1920x1080)微边框；屏幕规格13.3英寸；显示比例 宽屏16:9；内置蓝牙 有；局域网 其他；无线局域网 DW1820A2x2802.11ac 2.4/5GHz+蓝牙4.1；网络摄像头 有 | 否 | 1 | 台 | 7000 | 7000 | 医学院 | 李宇阳 | 13757154266 | HX16078 | 2015年浙江省卫生监督绩效考核评价研究 | 赴现场网络考核建立数据库需要 | 拟同意
A03020101 | 台式机 | 台式机 | Intel平台；独立显卡；集成声卡；1000Mbps以太网卡；CPU型号：i7-6700；三级缓存：8MB；显存容量：独立2GB；内存4GB；插槽4个；最大支持容量32GB；硬盘容量1TB；转速7200转/分钟；光驱类型DVD刻录；显示器宽屏；分辨率：全高清 1920 x 1080，60 Hz；接口VGA、DisplayPort 1.2；输入设备鼠标；有线鼠标；有线键盘；前(侧)面接口：USB4个；后面接口：HDMI视频接口，USB6个；PCI槽(空闲/总数)：1个全高PCI插槽，1个M.2插槽（22 x 80毫米）；PCI-E：1个全高PCIe x16插槽，1个全高PCIe x16（串接为x4）插槽，1个全高PCIe x1插槽；电源功率240W；尺寸35.0 x 15.4 x 27.4。 | 否 | 1 | 台 | 5480 | 5480 | 医学院 | 狄海波 | 13588859929 | KZ15059 | 多模态脑网络信号分析指导下的意识障碍患者临床电磁干预治疗的应用 | 用于意识障碍患者fMRI数据处理 | 拟同意
A03020101 | 台式机 | 台式机 | 英特尔酷睿i7处理器（四核）；16GB内存；2 24”液晶平面显示器；10/100/1000Mbps以太网卡；独立显卡4GB，显存规格AMD R9 M470X；Win7系统；CPU型号i7-6700；硬盘2T；分辨率3840X2160；27英寸。 | 否 | 1 | 台 | 14000 | 14000 | 医学院 | 狄海波 | 13588859929 | KZ15059 | 多模态脑网络信号分析指导下的意识障碍患者临床电磁干预治疗的应用 | 用于意识障碍患者fMRI、PET数据处理 | 拟同意
A101901 | 教学实验设备 | 冰箱 | 三开门，中门软冷冻，直冷，机械式，压缩机制冷，手动除霜，定频，总容积151--215升，冷冻50-90L，冷藏91-130L，冷冻能力3-5kg，运转音38dB(A)，规格550*564*1739。 | 否 | 1 | 台 | 1200 | 1200 | 医学院 | 狄海波 | 13588859929 | KZ15059 | 多模态脑网络信号分析指导下的意识障碍患者临床电磁干预治疗的应用 | 用于存放科研材料，如导电糊等 | 拟同意
A101901 | 教学实验设备 | 光治疗仪 | Luminette卢米涅光镜,聚氯乙烯框架，树脂镜片利用人造光源，产生对抑制褪黑激素最为有效的蓝灯波长光线，模拟自然光，调整睡眠-觉醒周期。 | 是 | 1 | 台 | 1500 | 1500 | 医学院 | 狄海波 | 13588859929 | KG14086 | 建立严重意识障碍患者临床意识检测体系 | 用于意识障碍患者睡眠-觉醒周期调整的促醒研究 | 拟同意
A101901 | 教学实验设备 | 光治疗仪 | Philips goLITE 蓝光治疗仪，高效节能LED灯，模拟自然光照射，采用可编程触摸式设计，4档亮度调节，12W功率，内置锂电池，110-240V全球电压 | 是 | 1 | 台 | 7000 | 7000 | 医学院 | 狄海波 | 13588859929 | KG14086 | 建立严重意识障碍患者临床意识检测体系 | 用于意识障碍患者睡眠-觉醒周期调整的促醒研究 | 拟同意
A03020101 | 台式机 | 台式电脑 | 戴尔(DELL)成就3668-R1308台式机电脑：（系统：Windows10，处理器：Intel i3，显卡类型：集成显卡，内存容量：4G，硬盘容量：1T，显示器尺寸：23-24英寸） | 否 | 1 | 台 | 4000 | 4000 | 体育学院 | 卢竞荣 | 13958030618 | PD02011008036 | 浙江省第二批省级精品在线开放课程 | 办公急需 | 拟同意
A03020101 | 台式机 | 台式电脑 | 戴尔(DELL)成就3668-R1308台式机电脑：（系统：Windows10，处理器：Intel i3，显卡类型：集成显卡，内存容量：4G，硬盘容量：1T，显示器尺寸：23-24英寸） | 否 | 1 | 台 | 4000 | 4000 | 体育学院 | 吴本连 | 18069860665 | PD02011008037 | 2017年校第二批慕课建设项目 | 办公急需 | 拟同意
A03020102 | 便携式计算机 | 平板电脑 | 三星，SM-P350 | 否 | 2 | 台 | 2533 | 5066 | 体育学院 | 凌平 | 13958003464 | ZX13004004004001 | 体育人文社会学实验室建设费 | 科研 | 拟同意
A03020102 | 便携式计算机 | 平板电脑 | 苹果，Ipad A1566 | 否 | 2 | 台 | 2564 | 5128 | 体育学院 | 凌平 | 13958003464 | ZX13004004004001 | 体育人文社会学实验室建设费 | 科研 | 拟同意
A03020102 | 便携式计算机 | 平板电脑 | 微软 surface pro4 M3 | 否 | 1 | 台 | 5000 | 5000 | 体育学院 | 凌平 | 13958003464 | ZX13004004004001 | 体育人文社会学实验室建设费 | 科研 | 拟同意
A101901 | 教学实验设备 | 跑步机 | 亿健跑步机，8008 | 否 | 2 | 台 | 5900 | 11800 | 体育学院 | 凌平 | 13958003464 | ZX13004004004001 | 体育人文社会学实验室建设费 | 科研 | 拟同意
A030202 | 打印机 | 一体机 | 惠普 2017打印机6-3 HP LaserJet Pro M1139多功能一体机 | 否 | 1 | 台 | 2000 | 2000 | 体育学院 | 凌平 | 13958003464 | ZX13004004004001 | 体育人文社会学实验室建设费 | 科研 | 拟同意
A03020102 | 便携式计算机 | 平板电脑 | 宏碁 2017平板电脑1-2 Switch SW5-017 7003 | 否 | 1 | 台 | 3000 | 3000 | 体育学院 | 凌平 | 13958003464 | ZX13004004004001 | 体育人文社会学实验室建设费 | 科研 | 拟同意
A101901 | 教学实验设备 | 公路自行车 | 捷安特TCR6300 | 否 | 1 | 辆 | 5500 | 5500 | 体育学院 | 凌平 | 13958003464 | ZX13004004004001 | 体育人文社会学实验室建设费 | 科研 | 拟同意
A101901 | 教学实验设备 | 显示器 | 联想（ThinkVision）Y27G | 否 | 1 | 台 | 4800 | 4800 | 体育学院 | 凌平 | 13958003464 | ZX13004004004001 | 体育人文社会学实验室建设费 | 科研 | 拟同意
A03020102 | 便携式计算机 | 笔记本电脑 | 型号：ThinkPad L460-11; 配置：I5 6200U/8G/1TB/2G独立显卡/14英寸FHD高清屏（1920*1080）/两年上门保修 | 否 | 1 | 台 | 5900 | 5900 | 生命与环境科学学院 | 马孝霞 | 13634160729 | KG16046 | 拟南芥根系发育相关长链非编码RNA的系统挖掘及调控机制研究 | 数据计算；项目预算中已明确写出设备费用于购置电脑 | 拟同意
A03020102 | 便携式计算机 | 笔记本电脑 | 型号：惠普 HP ProBook 440 G4-20012202056 配置：i7-7500u/win10/8G/1T+256SSD/2G独显/14寸防眩高清屏、包鼠/一年保修 | 否 | 1 | 台 | 6770 | 6770 | 生命与环境科学学院 | 孟一君 | 13857168287 | KG15042 | 拟南芥基因转录边界附近的小RNA新类群PASRs和TASRs的系统发掘及生物学功能研究 | 数据计算；项目预算中已明确写出设备费用于购置电脑 | 拟同意
A030208 | 投影仪 | 投影仪 | epsonEB-C760X,+无线模块 | 否 | 2 | 台 | 8900 | 20000 | 生命与环境科学学院 | 夏宁 | 28865333 | ZX13004010004 | 浙江省生物学科 | 学院804、806会议室使用的投影仪已经使用10年，严重老化，经多次维修，色彩、亮度、清晰度等指标均不能满足正常使用要求。该会议室承担学院大量重要的会议（国内外学术交流、学科探讨、研究生面试、答辩、学科竞赛、预答辩、预演等）任务，亟需更换新投影仪。 | 拟同意
A030205 | 复印机 | 复印机 | 东芝e-STUDIO3008A | 否 | 1 | 台 | 18000 | 20000 | 生命与环境科学学院 | 夏宁 | 28865333 | ZX13004010004 | 浙江省生物学科 | 学院唯一一台公用复印机已经使用11年，经多次维修、花费大量维修经费仍然不能正常使用。为保障重要工作开展（申博、科研、人才培养等文本复印），亟需更换一台新复印机。 | 拟同意
A03020101 | 台式机 | 台式电脑 | 戴尔 | 否 | 1 | 台 | 5000 | 5000 | 生命与环境科学学院 | 钱永生 | 28862206 | ZX15001015004 | 浙江省生物学科 | 学院院士办公室使用 | 拟同意
A03020102 | 便携式计算机 | 笔记本电脑 | 联想 | 否 | 1 | 台 | 7000 | 7000 | 生命与环境科学学院 | 钱永生 | 28862206 | ZX15001015004 | 浙江省生物学科 | 学院学科办使用 | 拟同意
A100401 | 服务器 | 戴尔服务器 | 1、X3650 M4:x3650 M5,1xE5-2650v4, 12C 2.2GHz，1x16GB DDR4,8x2.5"盘位，开放式托架, M5210 Raid 0,1, 750W白金，DVD-RW，数量1个；2、CPU：Xeon Intel E5-2650v4 2.2G 30M 12C，数量1个；3、硬盘：S3510 240GB 6Gbps Enterprise Entry SATA HS 2.5" SSD，数量2个；4、 内存：DDR4 2400 REG 16GB内存，数量7个，5、硬盘：600G 2.5吋 10K 12Gb SAS，数量8个，6、电源：750W单电源模块+电源线，数量1个，7、RAID卡：ServeRAID M5200 Series 1GB Cache/RAID 5 Upgrade for IBM Systems，数量1个，2×Intel E5-2650v4 2.2G 30M 12C 128GB（8×16GB ） 1×PCI插槽3 2*240G SSD 8*600GB 10K 2.5吋 、1G缓存RAID卡 RAID5 千兆双口RJ45高端网卡 2×750W冗余电源。标准保修服务<br /> | 否 | 1 | 台 | 68000 | 68000 | 生命与环境科学学院 | 金孝锋 | 13082858991 | PD02002002 | 实验室建设 | 原有教学服务器设备使用年限已经很长，打算报废，现在拟购一台 | 拟同意
A101901 | 教学实验设备 | 光照培养箱 | 能控制光照强度、时间、温度、湿度,容积大于290升 | 是 | 2 | 台 | 75000 | 150000 | 生命与环境科学学院 | 戴文红 | 13067884565 | PD12002002004002 | 植物功能性状与湿地生态系统 | 科研需要 | 拟同意
A101901 | 教学实验设备 | 温湿度芯片 | 能够测量温度与/或湿度，并将测量结果记录在受保护的存储器内。记录频率由用户定义。总共可以保存8192个8位读数或4096个16位读数，这些记录以1秒至273小时的时间间隔等间隔采集。另外还有512字节的SRAM用于存储一些特定的应用信息，以及64字节用于存放校准数据。一项数据采集任务可以被编程为立即开始，或者在一个用户定义的延迟之后，或者在一次温度告警之后开始。对存储器和控制功能的访问可加密码保护。 | 否 | 20 | 个 | 800 | 16000 | 生命与环境科学学院 | 戴文红 | 13067884565 | ZX15001013002 | 生态系统保护与恢复杭州市重点实验室 | 科研需要 | 拟同意
A101901 | 教学实验设备 | 温度芯片适配器DS9490R+DS1402RP8 |  | 否 | 3 | 个 | 500 | 1500 | 生命与环境科学学院 | 戴文红 | 13067884565 | ZX15001013002 | 生态系统保护与恢复杭州市重点实验室 | 科研需要 | 拟同意
A101901 | 教学实验设备 | FLIR ONE2代红外热成像仪 | 是一个附件，可通过微型 USB 连接器连接到移动设备的底部。 FLIR ONE 能够查看肉眼看不到的事物，提供细微温度变化热图像，使用户能够在黑暗中看透光雾和烟雾、观察不可见的热源、比较相对温度以及测量点温度。 | 否 | 3 | 个 | 2500 | 7500 | 生命与环境科学学院 | 戴文红 | 13067884565 | ZX15001013002 | 生态系统保护与恢复杭州市重点实验室 | 科研需要 | 拟同意
A030202 | 打印机 | 打印机 | 黑白激光一体机、自动双面。 | 否 | 3 | 台 | 3500 | 10500 | 生命与环境科学学院 | 戴文红 | 13067884565 | ZX15001013002 | 生态系统保护与恢复杭州市重点实验室 | 科研需要 | 拟同意
A03020101 | 台式机 | 台式电脑 |  | 否 | 1 | 台 | 5000 | 5000 | 生命与环境科学学院 | 戴文红 | 13067884565 | ZX15001013002 | 生态系统保护与恢复杭州市重点实验室 | 科研需要 | 拟同意
A03020102 | 便携式计算机 | 便携式电脑 | 12 英寸，1.2GHz 双核 Intel Core m5 处理器 (Turbo Boost 最高可达 2.7GHz)， 配备： 4MB 三级缓存，双核，内存：8GB，硬盘：512GB 主板集成 PCIe 闪存 | 否 | 1 | 台 | 13000 | 13000 | 生命与环境科学学院 | 戴文红 | 13067884565 | ZX15001013002 | 生态系统保护与恢复杭州市重点实验室 | 科研需要 | 拟同意
A03020102 | 便携式计算机 | 便携式电脑 |  | 否 | 1 | 台 | 7000 | 7000 | 生命与环境科学学院 | 戴文红 | 13067884565 | ZX15001013002 | 生态系统保护与恢复杭州市重点实验室 | 科研需要 | 拟同意
A03020102 | 便携式计算机 | 平板电脑 | iOS 10、WLAN平板电脑 32GB、 64 位架构的 A9 芯片嵌入式 M9 协处理器、Retina 显示屏9.7 英寸 (对角线) LED 背光 Multi？Touch 显示屏，采用 IPS 技术2048 x 1536 像素分辨率，264 ppi、指纹、蓝牙、摄像头。 | 否 | 2 | 个 | 2700 | 5400 | 生命与环境科学学院 | 戴文红 | 13067884565 | ZX15001013002 | 生态系统保护与恢复杭州市重点实验室 | 科研需要 | 拟同意
A03010601 | 空调设备 | 立式空调 | 3P,立式，变频冷暖空调 | 否 | 2 | 台 | 8000 | 16000 | 生命与环境科学学院 | 戴文红 | 13067884565 | ZX15001013002 | 生态系统保护与恢复杭州市重点实验室 | 科研需要 | 拟同意
A101901 | 教学实验设备 | 加湿器 | 多乐信，DRS-03A | 否 | 2 | 台 | 2600 | 5200 | 生命与环境科学学院 | 戴文红 | 13067884565 | ZX15001013002 | 生态系统保护与恢复杭州市重点实验室 | 科研需要 | 拟同意
A101901 | 教学实验设备 | 蠕动泵（驱动器和泵头） | 流量范围0.00011-720毫升/分钟 | 否 | 5 | 套 | 2500 | 12500 | 生命与环境科学学院 | 戴文红 | 13067884565 | ZX15001013002 | 生态系统保护与恢复杭州市重点实验室 | 科研需要 | 拟同意
A030208 | 投影仪 | 投影仪 | 爱普生投影机EB-C750X | 否 | 2 | 台 | 7500 | 15000 | 生命与环境科学学院 | 吴玉环 | 13758145015 | PD02011003009 | 生物科学优势专业建设经费 | 科研需要 | 拟同意
A101901 | 教学实验设备 | pH计 | 测量范围：-2.00~16.00 pH；-2000~2000 mV；-5~105 ˚C (23~221 ˚F) 分辨率：0.01/0.1 pH；1mV；0.1℃ 精度：±0.01 pH；±1 mV；0.3℃ | 否 | 1 | 只 | 2800 | 2800 | 生命与环境科学学院 | 吴玉环 | 13758145015 | PD02011003009 | 生物科学优势专业建设经费 | 生态学实验课所需 | 拟同意
A101901 | 教学实验设备 | 全自动量程照度计 | 4档量程，自动换档，3 1/2位LCD显示 | 否 | 2 | 只 | 1050 | 2100 | 生命与环境科学学院 | 吴玉环 | 13758145015 | PD02011003009 | 生物科学优势专业建设经费 | 生态学实验课所需 | 拟同意
A03020102 | 便携式计算机 | 笔记本电脑 | 苹果Apple MacBook air，13英寸， 硬盘256G | 否 | 1 | 台 | 9000 | 9000 | 生命与环境科学学院 | 施曼玲 | 13805716630 | ZX15001013002 | 生态系统保护与恢复杭州市重点实验室 | 科研、教学使用 | 拟同意
A03020101 | 台式机 | 台式电脑 | 惠普 2017台式电脑1-3 HP ProDesk 400 G4 SFF Business PC-F9021029056 标准机/i5-6500(3.2G/6M/4核)/8G(DDR4 2133*)/1T(SATA)/1G独立显卡/超薄DVDRW/Windows 7 Home 64位/NOFDD/USB KB/USB Optical Mouse/180W 防雷电源/4年上门/21.5显示器 | 否 | 4 | 台 | 5000 | 20000 | 生命与环境科学学院 | 章鹏程 | 15858240896 | HX15091 | 洪益国-RAA技术及RNA信号传导技术 | 目前洪益国团队人员增加，目前已经有19人，但是台式电脑只有5台采购，严重不足，影响科研项目顺利进行 | 拟同意
A03010601 | 空调设备 | 5匹定频2级吸顶式空调 | KFR-120TW/(1251S)Ba-2，功率 5匹，定频，制冷/制热量（W）12000/13000（16500），制冷/制热功率（W）3630/3550（7050），制热性能系数 3.31，制冷性能系数 3.31，COP值 3.31，EER值 3.31，性能系数 3.31. | 否 | 1 | 台 | 8390 | 8390 | 生命与环境科学学院 | 杨爱芬 | 15988848856 | PD02002002 | 攀登工程二期生物学学科培育项目-实验室建设费 | 508超低温冰箱室需要恒定的室温 | 拟同意
A030202 | 打印机 | 打印机 | 惠普（HP）Color LaserJet Pro M252dw 彩色激光打印机 | 否 | 1 | 台 | 2800 | 2800 | 生命与环境科学学院 | 滕一波 | 13706506592 | CZ14062 | 硝态氮调控植物开花的机制研究及应用 | 科研办公需求 | 拟同意
A03020102 | 便携式计算机 | 便携式计算机 | ThinkPad X1 Carbon 经典款 4g 128g | 否 | 1 | 台 | 6999 | 6999 | 生命与环境科学学院 | 滕一波 | 13706506592 | CZ14062 | 硝态氮调控植物开花的机制研究及应用 | 科研办公需求 | 拟同意
A101901 | 教学实验设备 | 全自动样品快速研磨机 | 技术参数 适配器处理样本量：24*2ml铝合金适配器；64*2ml聚四氟乙烯适配器；12*5ml聚四氟乙烯适配器 均质速度：0—70 HZ/秒 显示方式：液晶触摸屏，可储存20个程序 适配器材质：聚四氟乙烯/铝合金 研磨方式：湿磨，干磨，液氮低温研磨都可 最大进料尺寸：无要求，根据适配器调节 最终出料粒度：~5μm 带自动中心定位的紧固装置：是 工作时安全锁：全程保护 电源：两相220V/50HZ 工作时间：0秒-99分钟，用户可自行设定 研磨球直径：0.1-30mm;研磨球材料：不锈钢、氧化锆、碳化钨、石英砂等 加速：在2秒内达到最大速度 减速：在2秒内达到最低速度 噪音等级：<55db | 否 | 1 | 台 | 31000 | 31000 | 生命与环境科学学院 | 徐茂军 | 13456767293 | ZX15001007009 | 中药学重点实验室 | 科研用 | 拟同意
A03010501 | 教学实验设备 | 镜头：EF 24-105mm f/4L IS II USM | 135mm全画幅镜头，12组17片（四片非球面，ASC涂层、含氟镀膜），光圈F4.0-22，焦距范围24-105mm, 最近对焦距离0.45m, 最大放大倍率0.24倍, EF卡口 | 否 | 1 | 只 | 6700 | 6700 | 生命与环境科学学院 | 徐茂军 | 13456767293 | KG13108 | 国家基金 | 科研用 | 拟同意
A03020101 | 台式机 | 台式电脑 | 惠普 2017台式电脑1-3 HP ProDesk 400 G4 SFF Business PC-F9021029056 标准机/i5-6500(3.2G/6M/4核)/8G(DDR4 2133*)/1T(SATA)/1G独立显卡/超薄DVDRW/Windows 7 Home 64位/NOFDD/USB KB/USB Optical Mouse/180W 防雷电源/4年上门/21.5显示器 | 否 | 1 | 台 | 5000 | 5000 | 生命与环境科学学院 | 周根娣/和苗苗 | 13605808376/13018923905 | ZX15001013002 | 生态系统保护与恢复杭州市重点实验室 | 科研需要 | 拟同意
A030202 | 打印机 | 一体机 | 惠普 | 否 | 1 | 台 | 2000 | 2000 | 生命与环境科学学院 | 周根娣/和苗苗 | 13605808376/13018923905 | ZX15001013002 | 生态系统保护与恢复杭州市重点实验室 | 科研需要 | 拟同意
A03020102 | 便携式计算机 | THINKPAD计算机 | THINKPAD13-20GKA0D9CD，政府大卖场链接：http://ww2.zjzfcg.gov.cn/new/menugoods/menugoods_spDetails.do?id=4028c9e55756382e01577a1f68634850&xySpYear=2016&xySpTime=6 | 否 | 2 | 台 | 7000 | 7000 | 生命与环境科学学院 | 陈飞 | 13588145775 | KG14002 | 水稻株高及分蘖调控因子DTL1的分离及功能分析 | 科研工作需要；课题组新引进成员工作中需要，申请采购 | 拟同意
A101901 | 教学实验设备 | 全波长多功能微孔分析仪 | Molecular Devices SpectraMax iD3 | 是 | 1 | 台 | 370000 | 370000 | 生命与环境科学学院 | 张遵义 | 28867677 |  | 人类疾病小鼠模型研究平台 | 人类疾病小鼠模型研究平台建设需要 | 拟同意
A101901 | 教学实验设备 | 低温振荡培养箱 | Infors Multitron Standard SU2525-HSNU-SCSC | 是 | 1 | 台 | 120000 | 120000 | 生命与环境科学学院 | 张遵义 | 28867677 |  | 人类疾病小鼠模型研究平台 | 人类疾病小鼠模型研究平台建设需要 | 拟同意
A101901 | 教学实验设备 | 细菌摇床 | Infors Multitron Standard SU25-HS-00 | 是 | 1 | 台 | 97000 | 97000 | 生命与环境科学学院 | 张遵义 | 28867677 |  | 人类疾病小鼠模型研究平台 | 人类疾病小鼠模型研究平台建设需要 | 拟同意
A101901 | 教学实验设备 | 二氧化碳培养箱 | Thermo Fisher 3111 | 是 | 1 | 台 | 42000 | 42000 | 生命与环境科学学院 | 张遵义 | 28867677 |  | 人类疾病小鼠模型研究平台 | 人类疾病小鼠模型研究平台建设需要 | 拟同意
A101901 | 教学实验设备 | 细胞计数仪 | Biorad TC20 | 是 | 1 | 台 | 51000 | 51000 | 生命与环境科学学院 | 张遵义 | 28867677 |  | 人类疾病小鼠模型研究平台 | 人类疾病小鼠模型研究平台建设需要 | 拟同意
A101901 | 教学实验设备 | 低温冰箱（-40 0C） | 松下三洋MDF-U5412N | 是 | 4 | 台 | 29800 | 119200 | 生命与环境科学学院 | 张遵义 | 28867677 |  | 人类疾病小鼠模型研究平台 | 人类疾病小鼠模型研究平台建设需要 | 拟同意
A101901 | 教学实验设备 | 低温冰箱（4 0C） | 松下三洋 MPR-1411-PC | 是 | 1 | 台 | 42000 | 42000 | 生命与环境科学学院 | 张遵义 | 28867677 |  | 人类疾病小鼠模型研究平台 | 人类疾病小鼠模型研究平台建设需要 | 拟同意
A101901 | 教学实验设备 | 轮转切片机 | leica RM2235 | 是 | 1 | 台 | 75000 | 75000 | 生命与环境科学学院 | 张遵义 | 28867677 |  | 人类疾病小鼠模型研究平台 | 人类疾病小鼠模型研究平台建设需要 | 拟同意
A101901 | 教学实验设备 | 组织烤片机 | leica HI1220 | 是 | 2 | 台 | 8000 | 16000 | 生命与环境科学学院 | 张遵义 | 28867677 |  | 人类疾病小鼠模型研究平台 | 人类疾病小鼠模型研究平台建设需要 | 拟同意
A101901 | 教学实验设备 | 组织培养摇床 | INFORS Celltron | 是 | 1 | 台 | 29300 | 29300 | 生命与环境科学学院 | 张遵义 | 28867677 |  | 人类疾病小鼠模型研究平台 | 人类疾病小鼠模型研究平台建设需要 | 拟同意
A101901 | 教学实验设备 | 超净工作台 | ESCO ACB-4A1 | 是 | 1 | 台 | 30000 | 30000 | 生命与环境科学学院 | 张遵义 | 28867677 |  | 人类疾病小鼠模型研究平台 | 人类疾病小鼠模型研究平台建设需要 | 拟同意
A101901 | 教学实验设备 | 移液器 | Eppendorf Research plus | 是 | 15 | 把 | 1500 | 22500 | 生命与环境科学学院 | 张遵义 | 28867677 |  | 人类疾病小鼠模型研究平台 | 人类疾病小鼠模型研究平台建设需要 | 拟同意
A101901 | 教学实验设备 | 通用水浴槽 | 优莱博 TW12+液位调节装置+F250 | 是 | 1 | 台 | 36000 | 36000 | 生命与环境科学学院 | 张遵义 | 28867677 |  | 人类疾病小鼠模型研究平台 | 人类疾病小鼠模型研究平台建设需要 | 拟同意
A030209 | 投影仪 | 便携式投影仪 | epsonEB-C760X,+无线模块 | 否 | 1 | 台 | 8900 | 10000 | 生命与环境科学学院 | 夏宁 | 28865333 | ZX13004010004 | 浙江省生物学科 | 学院只有两个有投影仪的会议室，为方便其他办公室会议使用，需要一台公用的便携式投影仪。 | 拟同意
A030210 | 投影仪 | 投影仪 | epsonEB-C760X,+无线模块 | 否 | 1 | 台 | 8900 | 10000 | 生命与环境科学学院 | 夏宁 | 28865333 | PD02002002 | 攀登工程二期生物学学科建设项目 | 教工之家使用 | 拟同意
A03020101 | 台式机 | 台式电脑 | 戴尔 | 否 | 1 | 台 | 5000 | 5000 | 生命与环境科学学院 | 夏宁 | 28865333 | PD02002003 | 攀登工程二期生物学学科建设项目 | 教工之家使用 | 拟同意
A030202 | 打印机 | 打印机 | 惠普HP M132a打印复印扫描一体机 | 否 | 1 | 台 | 1200 | 1500 | 生命与环境科学学院 | 夏宁 | 28865333 | PD02002004 | 攀登工程二期生物学学科建设项目 | 教工之家使用 | 拟同意
A102202 | 音响设备 | 多媒体音响 | JBL | 否 | 1 | 套 | 6000 | 8000 | 生命与环境科学学院 | 夏宁 | 28865333 | YS03004412 | 生科院省中小学教师培训班 | 教工之家使用 | 拟同意
A03020101 | 台式机 | 台式电脑 | 戴尔 | 否 | 1 | 台 | 5000 | 5000 | 生命与环境科学学院 | 钱永生 | 28862206 | ZX15001015004 | 浙江省生物学科 | 学院院士办公室使用 | 拟同意
A03020102 | 便携式计算机 | 笔记本电脑 | 联想 | 否 | 1 | 台 | 7000 | 7000 | 生命与环境科学学院 | 钱永生 | 28862206 | ZX15001015004 | 浙江省生物学科 | 学院学科办使用 | 拟同意
A03020101 | 台式机 | 惠普 2017台式电脑1-3 HP ProDesk 400 G4 SFF Business PC-F9021029056 标准机 | i5-6500(3.2G/6M/4核)/8G(DDR4 2133*)/1T(SATA)/1G独立显卡/超薄DVDRW/Windows 7 Home 64位/NOFDD/USB KB/USB Optical Mouse/180W 防雷电源/4年上门/21.5显示器 | 否 | 1 | 台 | 4990 | 5500 | 生命与环境科学学院 | 唐斌 | 15867182168 | KG13087 | 基于RNAi和组学技术的昆虫Treh基因功能及控害机理研究 | 科研办公需要 | 拟同意
A03020102 | 便携式计算机 | 惠普笔记本电脑 | HP 348 G3-15002000056；i3-6006u/4G/500G/win7 basic/1年保修/1年电池保修/DVD刻录/14寸防炫光屏/普惠多功能商用手拎包 | 否 | 1 | 台 | 4500 | 4500 | 政治与社会学院 | 陈锐 | 13588134509 | KZ15030 | 马一浮儒学思想研究 | 科研与办公使用 | 拟同意
A03020101 | 台式机 | 惠普台式电脑 | HP 288 Pro G2 MT Business PC-F7021000056（标准机）i5-6600(3.3G/6M/4核)/8G(DDR4 2133*)/1T(SATA)/超薄DVDRW/Windows 7 Home 64位/NOFDD/USB KB/USB Optical Mouse/300W 防雷电源/4年上门/19.5 | 否 | 2 | 台 | 5000 | 10000 | 政治与社会学院 | 张颖（学院办公室） | 13868062042 | YS03001403 | 政社学院成教业务费 | 行政办公使用 | 拟同意
A030202 | 打印机 | 惠普打印机 | HP LaserJet Pro M1139多功能一体机：HP LaserJet Pro M1139打印、传真、复印多功能一体打印机，A4幅面（黑白激光） | 否 | 1 | 台 | 2000 | 2000 | 政治与社会学院 | 张颖（学院办公室） | 13868062042 | YS03001403 | 政社学院成教业务费 | 行政办公使用 | 拟同意
A030202 | 打印机 | 惠普打印机 | HP LaserJet Pro P1106：A4幅面/黑白激光打印机/5.2kg/18ppm | 否 | 2 | 台 | 1000 | 2000 | 政治与社会学院 | 张颖（学院办公室） | 13868062042 | YS03001403 | 政社学院成教业务费 | 行政办公使用 | 拟同意
A03020102 | 便携式计算机 | 便携式计算机 | Surface Pro 4专业版（Intel Core I5 4G/128G）带键盘 | 否 | 2 | 台 | 8200 | 16400 | 理学院 | 周萍 | 15158113998 | PE13002002002 | 密码学杭州市重点实验室 | 因项目组现有部分科研设备（台式电脑、笔记本电脑等）陈旧，相关硬件落后，导致在科研与教学工作中运行速度缓慢，对日常科研和教学工作以及学术交流的开展已造成极大的不便。为解决实际工作的需要，提高工作效率，特申请购置上述工作站和相关计算机设备。 | 拟同意
A03020102 | 便携式计算机 | 便携式计算机 | Surface Pro 4 （Intel i5 8G内存 256G存储 触控笔 预装Win10） | 否 | 1 | 台 | 8200 | 8200 | 理学院 | 周萍 | 15158113998 | PE13002002002 | 密码学杭州市重点实验室 | 因项目组现有部分科研设备（台式电脑、笔记本电脑等）陈旧，相关硬件落后，导致在科研与教学工作中运行速度缓慢，对日常科研和教学工作以及学术交流的开展已造成极大的不便。为解决实际工作的需要，提高工作效率，特申请购置上述工作站和相关计算机设备。 | 拟同意
A03020102 | 便携式计算机 | 便携式计算机 | Apple MacBook Pro 15.4英寸笔记本电脑（Multi-Touch Bar/Core i7/16GB/512GB MLH32CH/A） | 否 | 2 | 台 | 17000 | 34000 | 理学院 | 周萍 | 15158113998 | PE13002002002 | 密码学杭州市重点实验室 | 因项目组现有部分科研设备（台式电脑、笔记本电脑等）陈旧，相关硬件落后，导致在科研与教学工作中运行速度缓慢，对日常科研和教学工作以及学术交流的开展已造成极大的不便。为解决实际工作的需要，提高工作效率，特申请购置上述工作站和相关计算机设备。 | 拟同意
A03020101 | 台式机 | 台式机 | 苹果 Apple iMac 办公一体机 台式机27英寸 i5四核 8G 1TFD 5K屏 | 否 | 1 | 台 | 17000 | 17000 | 理学院 | 周萍 | 15158113998 | PE13002002002 | 密码学杭州市重点实验室 | 因项目组现有部分科研设备（台式电脑、笔记本电脑等）陈旧，相关硬件落后，导致在科研与教学工作中运行速度缓慢，对日常科研和教学工作以及学术交流的开展已造成极大的不便。为解决实际工作的需要，提高工作效率，特申请购置上述工作站和相关计算机设备。 | 拟同意
A03020101 | 台式机 | 台式机 | 惠普（HP）EliteDesk 800G2 TWR台式办公电脑整机（i7-6700 4G R5 320 1G显卡 500G Win7Pro）24英寸 | 否 | 2 | 台 | 7200 | 14400 | 理学院 | 周萍 | 15158113998 | PE13002002002 | 密码学杭州市重点实验室 | 因项目组现有部分科研设备（台式电脑、笔记本电脑等）陈旧，相关硬件落后，导致在科研与教学工作中运行速度缓慢，对日常科研和教学工作以及学术交流的开展已造成极大的不便。为解决实际工作的需要，提高工作效率，特申请购置上述工作站和相关计算机设备。 | 拟同意
A03020102 | 便携式计算机 | 便携式计算机 | ThinkPad X1 Carbon 2017（20HRA01ECD）14英寸轻薄型（i7-7500U 8G 512GSSD FHD Win10） | 否 | 2 | 台 | 15000 | 30000 | 理学院 | 周萍 | 15158113998 | PE13002002002 | 密码学杭州市重点实验室 | 因项目组现有部分科研设备（台式电脑、笔记本电脑等）陈旧，相关硬件落后，导致在科研与教学工作中运行速度缓慢，对日常科研和教学工作以及学术交流的开展已造成极大的不便。为解决实际工作的需要，提高工作效率，特申请购置上述工作站和相关计算机设备。 | 拟同意
A030202 | 打印机 | 打印机 | 惠普HP M436n激光打印机一体机A3A4复印机扫描 M436nda(输稿器+双面) 官方标配 | 否 | 1 | 台 | 10000 | 10000 | 理学院 | 周萍 | 15158113998 | PE13002002002 | 密码学杭州市重点实验室 | 因项目组现有部分科研设备（台式电脑、笔记本电脑等）陈旧，相关硬件落后，导致在科研与教学工作中运行速度缓慢，对日常科研和教学工作以及学术交流的开展已造成极大的不便。为解决实际工作的需要，提高工作效率，特申请购置上述工作站和相关计算机设备。 | 拟同意
A101901 | 教学实验设备 | 频谱分析仪 | GSP-9330 | 否 | 1 | 台 | 50000 | 50000 | 理学院 | 陈斌 | 15868116772 |  |  | 现有设备已经使用七年，维修了五次了。严重老化。急需一台备用。 | 拟同意
A101901 | 教学实验设备 | 75抽收纳零件柜抽屉式 | 存放各种小型物品 | 否 | 3 | 个 | 500 | 1500 | 理学院 | 杨金虎 | 13989835340 | ZX13012003005 | 重点实验室 | 样品制备室 和测量室存放各种零碎物品 | 拟同意
A101901 | 教学实验设备 | 电炉 | 1400摄氏度的箱式炉 | 否 | 2 | 台 | 16000 | 32000 | 理学院 | 杨金虎 | 13989835340 | ZX15001013005 | 重点学科 | 原来的炉子是2011年购买的，已经严重老化，炉子的温度参数不满足要求。急需更新换代。 | 拟同意
A03020102 | 便携式计算机 | 便携式计算机 | 屏幕13英寸，3.1GHz双核IntelCorei5处理器,512GB主板集成PCIe固态硬盘,8GB2133MHzLPDDR3主板集成内存,USB3.1第二代,macOSSierra操作系统 | 否 | 1 | 台 | 14000 | 14000 | 经亨颐学院 | 任为新 | 13858001807 | hx17008 | 余杭区名师培养“导师带教”模式研究与实践 | 课题教研活动用 | 拟同意
A030208 | 投影仪 | 投影仪 | ANSI流明3600，投影镜头，手动聚焦手动变焦，超高压汞灯泡，三片LCD，色彩10.7亿色，变焦1.3倍，VGA接口2个，USB接口2个，HDMI接口1个，网络接口1个，尺寸(mm) 365*96.2*252 | 否 | 1 | 台 | 5000 | 5000 | 经亨颐学院 | 任为新 | 13858001807 | hx17008 | 余杭区名师培养“导师带教”模式研究与实践 | 课题教研活动用 | 拟同意
A03020102 | 便携式计算机 | 便携式计算机 | 屏幕13英寸，3.1GHz双核IntelCorei5处理器,512GB主板集成PCIe固态硬盘,8GB2133MHzLPDDR3主板集成内存,USB3.1第二代,macOSSierra操作系统 | 否 | 1 | 台 | 14000 | 14000 | 经亨颐学院 | 黄金丽 | 18818238459 | ZX13018002003030 | 基于共同备课的教师学科教学知识发展 | 课题教研活动用 | 拟同意
A03020102 | 便携式计算机 | 便携式计算机 | 第五代Broadwell智能英特尔®酷睿™i5处理器，14.0英寸，DDR3L，4g，重：1.18Kg,背光键盘,自带指纹识别，无光驱，硬盘容量128g | 否 | 1 | 台 | 7000 | 7000 | 经亨颐学院 | 滕云 | 13646861656 | ys05004002001 | 滕云－英语名师结对 | 课题教研活动用 | 拟同意
A030101 | 彩电 | 电视机 | 55寸高清电视机，标配，需带HDMI接口输入 | 否 | 2 | 台 | 5000 | 10000 | 经亨颐学院 | 蒋永贵 | 13073626831 | ZX15049001 | 基于“一制三化”的卓越中学教师培养 | “一制三化”的卓越中学教师培养 | 拟同意
A101901 | 教学实验设备 | 智慧教室 | 能自动高效的将教师整个上课过程有效的记录下来，自动景别切换、实现多机位自动拍摄，也可以半自动拍摄，在自动拍摄过程中可以手动干预景别拍摄，2机位板书特写 | 否 | 1 | 项 | 110000 | 110000 | 经亨颐学院 | 蒋永贵 | 13073626831 | ZX15049001 | 基于“一制三化”的卓越中学教师培养 | “一制三化”的卓越中学教师培养 | 拟同意
A03020102 | 便携式计算机 | 便携式计算机 | 屏幕13英寸，3.1GHz双核IntelCorei5处理器,512GB主板集成PCIe固态硬盘,8GB2133MHzLPDDR3主板集成内存,USB3.1第二代,macOSSierra操作系统 | 否 | 1 | 台 | 14000 | 14000 | 经亨颐学院 | 叶哲铭 | 13957127464 | HX16227 | 闲林中学以学为中心的教室专业发展实践 | 课题教研活动用 | 拟同意
A030202 | 打印机 | 三星/ M2071FH多功能一体机 | 三星/ M2071FH多功能一体机 打印幅面、速度 A4，20页/分钟 打印方式 激光 分辨率 600*600dpi 内存(M) 128MB 多用途进纸器容量 标准纸盒150页 月打印负荷 10000页 接口 高速USB2.0 标配 电源线，USB数据线，标配话筒 | 否 | 1 | 台 | 1498 | 2000 | 经济与管理学院 | 曾绍龙 | 13857961906 | ZX13018002003007 | 曾绍龙-“一带一路”战略下中国资本项目开放进程及其对浙江资本要素配置影响研究 | 科研需要 | 拟同意
A030202 | 打印机 | 2017打印机6-3京瓷M2530DN | 打印方式 激光电子成像 打印幅面、速度 A4、30张/分钟 分辨率 Fast 1200(1800dpi相当×600dpi), 600dpi, 300dpi 内存(M) 512MB 多用途进纸器容量 250张前部纸盒+50张手送 月打印负荷 80000页 接口 高速USB2.0,USB Host 2.0,10BASE-T/100BASE-TX/1000BASE-T 标配 电源线,说明书,墨粉,打印驱动光盘 多功能技术指标 打印，复印，扫描，传真 | 否 | 1 | 台 | 2850 | 3000 | 经济与管理学院 | 王劲松 | 13546346225 | PD02009002005 | 科研启动费：王劲松-资产价格波动对金融市场稳定影响的理论模型重构与实证检验(PD02009002005) | 科研需要 | 拟同意
A03020102 | 便携式计算机 | APPLE MacBook Air MMGF2CH/A（A1466）笔记本电脑 | 13.3寸高清显示屏3.3 英寸 (对角线) LED 背光光面宽显示屏，支持数百万色彩 支持分辨率：16:10 宽高比时为1440 x 900 (初始)、1280 x 800、1152 x 720 和 1024 x 640 像素；4:3 宽高比时为 1024 x 768 和 800 x 600 像素、 Intel Core i5 处理器1.6GHz 双核Turbo Boost 高达 2.7GHz、Intel HD Graphics 6000、8GB 内存、基于 PCIe 的 128GB 闪存、 1.35 千克，一年保修。 | 否 | 1 | 台 | 6638.3 | 7000 | 经济与管理学院 | 王劲松 | 13546346225 | PD02009002005 | 科研启动费：王劲松-资产价格波动对金融市场稳定影响的理论模型重构与实证检验(PD02009002005) | 参加学术会议、课题调研等需要 | 拟同意
A03020102 | 便携式计算机 | IPAD-mini4 | 尺寸：7.9英寸 分辨率：2048x1536 核心数：双核心 处理器型号：苹果 A8/M8 系统内存：2GB 存储容量：16GB 电池容量：聚合物锂电池 续航时间：10小时左右 | 否 | 1 | 台 | 2999 | 3000 | 经济与管理学院 | 吕孝虎 | 13958068951 | ZX13016003004006 | 省级新兴特色专业 | 教改项目使用 | 拟同意
A030202 | 打印机 | 惠普OJ8720 | 涵盖功能：打印/复印/扫描/传真 最大处理幅面：A4 黑白打印速度：50ppm 打印分辨率：黑白：600×600dpi 网络功能：无线/有线网络打印 双面功能：自动 | 否 | 1 | 台 | 2699 | 2700 | 经济与管理学院 | 吕孝虎 | 13958068951 | ZX13016003004006 | 省级新兴特色专业 | 教改项目使用 | 拟同意
A030202 | 打印机 | HP CP5225N | 产品类型： 彩色激光打印机 最大打印幅面： A3 黑白打印速度： 20ppm 最高分辨率： 600×600dpi 耗材类型： 鼓粉一体 进纸盒容量： 标配：250页，多功能进纸器：100页 选配：500 网络打印： 支持有线网络打印 双面打印： 手动 | 否 | 2 | 台 | 11600 | 23200 | 经济与管理学院 | 张学东 | 13588018860 | ZX13013001003 | 金融工程实验教学中心 | 2014年已中标的合同，但是由于各种原因到2017年履行，目前采购和入库流程已走完，现报下计划，用于下半年支付货款 | 拟同意
A030202 | 打印机 | 富士施乐C4475 | 品类型： 数码复合机 颜色类型： 彩色 最大原稿尺寸： A3 复印分辨率： 600x600dpi 速度类型： 中速 复印速度： 45cpm 主机尺寸： 640x699x1128mm（带有自动双面输稿器 B1-C） 640x699x1143mm（带有自动双面输稿器 B1-PC） | 否 | 1 | 台 | 80000 | 80000 | 经济与管理学院 | 张学东 | 13588018860 | ZX13013001003 | 金融工程实验教学中心 | 2014年已中标的合同，但是由于各种原因到2017年履行，目前采购和入库流程已走完，现报下计划，用于下半年支付货款 | 拟同意
A101901 | 教学实验设备 | LDZX-50KBS | 自动控制 | 否 | 1 | 台 | 6500 | 6500 | 生命与环境科学学院 | 卢剑波 | 13588739001 | KG11037 | 科研项目 | 科研需要 | 拟同意
A101901 | 教学实验设备 | 尤尼柯紫外可见分光光度计UV-2802S | 波长190—1100nm，带宽 0.5nm, 1nm, 2nm, 4nm，波长准确度±0.3nm，波长重复性0.2nm，不配备电脑 | 是 | 1 | 台 | 26500 | 26500 | 生命与环境科学学院 | 卢剑波 | 13588739001 | KG11037 | 科研项目 | 科研需要 | 拟同意
A101901 | 教学实验设备 | 艾本德eppendorf 手动单道可调式移液器 | 100-1000µl | 是 | 1 | 支 | 1600 | 1600 | 生命与环境科学学院 | 卢剑波 | 13588739001 | KG11037 | 科研项目 | 科研需要 | 拟同意
A101901 | 教学实验设备 | GIS采集系统 | 1. 系统：Android； 2. 定位精度2-5米； 3. SBAS精度1米； 4. 外部源差分1-3米； 5. 支持数据格式为NMEA-0183 | 否 | 5 | 台 | 5000 | 20000 | 理学院 | 凌在盈 | 15888811425 | KG14063 | 基于热红外遥感的深大断裂带附近地表热环境研究 | 申请人吴文渊：国家自然科学基金项目工作中缺少野外作业的移动设备和GPS卫星定位系统，国家自然科学基金项目预算了小型野外设备，用于遥感影像定位等工作。 | 拟同意
A03020102 | 便携式计算机 | 移动工作站 | 1. IOS系统 2. 3.1GHz 双核 Intel Core i5 处理器 3. Turbo Boost 最高可达 3.5GHz 4. 8GB 2133MHz LPDDR3 内存 5. 256GB 固态硬盘1 6. Intel Iris Plus Graphics 650 图形处理器 7. 四个 Thunderbolt 3 端口 8. Multi-Touch Bar 和 Touch ID | 否 | 1 | 台 | 15000 | 15000 | 理学院 | 凌在盈 | 15888811425 | KZ15014 | 静止轨道海洋水色卫星遥感关键技术 | 申请人雷惠主要从事海域进行水色遥感模型反演研究，必须借助SeaDAS等专业软件进行定制性产品处理，该软件仅支持iOS和Linux，Linux系统由于代码属性的原因不适用.目前申请人已配备一台windows系统笔记本电脑，但在实际使用中发现虚拟机环境运行以上程序仍存在无法克服的问题，导致大量影像处理需求无法完成，另外该笔记本电脑目前已陆续出现过显示器、主板、外置端口等故障，在屡次保修甚至更换配件后（维修后已报国资处备案），仍不定期发生故障，非常影响办公效率。 | 拟同意
A03020103 | 便携式计算机 | 移动工作站 | 1. IOS系统 2. 3.1GHz 双核 Intel Core i5 处理器 3. Turbo Boost 最高可达 3.5GHz 4. 8GB 2133MHz LPDDR3 内存 5. 256GB 固态硬盘1 6. Intel Iris Plus Graphics 650 图形处理器 7. 四个 Thunderbolt 3 端口 9. Multi-Touch Bar 和 Touch ID | 否 | 1 | 台 | 15000 | 15000 | 理学院 | 凌在盈 | 15888811425 | PD02009002016 | 气象指数保险视角下高温过程对水稻产量的影响模拟研究 | 申请人王品主要从事水稻冠层温度反演、作物机理模型模拟研究，必须借助MCWLA等专业软件进行灾害情景模拟，关键操作软件仅支持iOS和Linux系统，尤以IOS系统运行速率更佳。目前申请人刚刚进入我校工作，未配备笔记本电脑，无法完成正常工作，急需IOS系统的移动工作站。 | 拟同意
A030202 | 打印机 | 打印机 | HP LaserJet Pro M1139多功能一体机，打印、传真、复印多功能一体打印机，A4幅面（黑白激光） | 否 | 1 | 台 | 2500 | 2500 | 教育学院 | 蒋旺喜/胡超 | 28865780 | ZX13018002003020 | 说谎和测谎行为的眼动研究 | 用于打印调研问卷与资料 | 拟同意
A03020102 | 便携式计算机 | 笔记本电脑 | U4000UQ-灵耀系列轻薄笔记本（Windows 10home/i7-7500U/8GB内存/512 SSD/窄边框/office 2016） | 否 | 1 | 台 | 8000 | 8000 | 教育学院 | 蒋旺喜/胡超 | 28865780 | ZX13018002003020 | 说谎和测谎行为的眼动研究 | 用于隐蔽拍摄被试影像资料和呈现实验刺激 | 拟同意
A03010502 | 摄像机 | 运动摄像机 | GoPro HERO 5 Black 运动摄像机 4K高清 语音控制 防抖防水 | 否 | 1 | 台 | 4000 | 4000 | 教育学院 | 蒋旺喜/胡超 | 28865780 | ZX13018002003020 | 说谎和测谎行为的眼动研究 | 用于清晰记录被试话语和面部表情 | 拟同意
A030208 | 投影仪 | 投影仪 | EPSON CB-S04E(1080P投影画面尺寸：40-300英寸/标准分辨率;800X600dpi/对比度;8001-10000:1/投影光源:UHE灯泡/显示技术:三片LCD | 否 | 1 | 台 | 3500 | 3500 | 教育学院 | 蒋旺喜/胡超 | 28865780 | ZX13018002003020 | 说谎和测谎行为的眼动研究 | 用于学术讨论或呈现实验刺激 | 拟同意
A101901 | 教学实验设备 | 眼动设备 | Pupil high speed 采样率：120Hz 传感器 1920x1080 @30fps | 否 | 1 | 台 | 25000 | 25000 | 教育学院 | 蒋旺喜/胡超 | 28865780 | ZX13018002003020 | 说谎和测谎行为的眼动研究 | 用于记录眼动信息 | 拟同意
A101901 | 教学实验设备 | 无线数字脑电采集系统 | Neusen®.W 无线EEG放大器，64通道、智能同步中心、Neusen®.Triggerbox多参数同步器、光学传感器、声音传感器、并口输入器、并口输出器/1.数据传输方式：无线WIFI，2.4GHz 802.11 b/g/n； 2.系统供电：3.7V可充电锂电池（CE认证），电池仓设计，可选配多块备用电池支持长时间实验； 3.无线ERP：可支持放大器和同步盒通过无线同步，实现脑电与光学等刺激时间高精度同步，同步精度<1ms，满足cVEP、N200等ERP实验要求； 4.采样率：64导同步采集情况下每导1000Hz 5.姿态检测：内置9轴运动传感器（3轴加速度、3轴罗盘、3轴磁传感器），可与脑电同步记录，便于行为分析和通过后处理去除受试运动干扰； 6.抗干扰设计：可在非屏蔽室环境下工作 软件参数： 1.连续或分段采集； 2.被试的行为数据可以实时在线观察并同时存储为用于离线分析的数据文件； 3.可进行单极记录和双极记录脑电，参考电极可根据实验要求任意选择相关位置； 4.可以同时同步采集多导脑电、心电、眼电（水平和垂直）、肌电和High-level外接输入信号； 5.采集时每个工作站采集的数据都可实时传输到另一个工作站分析处理； 6.提供TCP/IP接口可与其他软件通讯； 7.可以在脑电采集时同步进行阻抗监测； 8.可在线进行滤波、数据重组； 9.可以支持数据离线分析； | 否 | 1 | 台 | 410000 | 410000 | 教育学院 | 蒋旺喜/胡超 | 28865780 | ZX13018002003020 | 说谎和测谎行为的眼动研究 | 用于记录眼动信息 | 不建议、校内同类设备有三套
A03020102 | 便携式计算机 | 便携式计算机 | Intel Core i5 处理器1.6GHz ，Turbo Boost 高达 2.7GHz/内存8G/3M高速缓存 | 否 | 1 | 台 | 7000 | 7000 | 教育学院 | 蒋旺喜/杜燕萍 | 28865780 | PD02011003003 | 小学教育 | 用于学院口语特长班教学（录音、制作视频） | 拟同意
A030202 | 打印机 | 打印机 | A4打印机/手动双面打印/产品外形尺寸：364.7 x 247.3 x 190.6 毫米/高达 22 页/分钟/高达 600 x 600 dpi，HP FastRes 1200（1200 dpi 质量）/处理速度600 MHz/内存128MB | 否 | 1 | 台 | 1500 | 1500 | 教育学院 | 蒋旺喜/杜燕萍 | 28865780 | PD02011003003 | 小学教育 | 用于学院口语特长班教学（录音、制作视频） | 拟同意
A03020102 | 便携式计算机 | 笔记本电脑 | dell xps13.3英寸微边框笔记本电脑(i7-7500U 8G 256GB SSD HD显卡 Win10)无忌银 | 否 | 2 | 台 | 9500 | 19000 | 教育学院 | 蒋旺喜/童富勇 | 28865780 | PD02008005001 | 面向卓越教师专业发展教育学科建设 | 卓越教师培养用 | 拟同意
A03020101 | 台式机 | 台式机 | HP ProOne 490 G3 23.8-in Non-Touch All-in-One PC-G6011032056 一体机、i3-6100T/4G/1T/2G独显/DVDRW/Win7H/23.8寸一体机/标准新款支架/3年上门 | 否 | 5 | 台 | 5000 | 25000 | 教育学院 | 蒋旺喜/童富勇 | 28865780 | PD02011003003 | 小学教育 | 小学教育教师教育使用 | 拟同意
A03020102 | 便携式计算机 | 笔记本电脑 | surface book 13.5英寸（酷睿 i5/8GB/256GB/银色/独立显卡/PixelSense 触摸屏显示器） | 否 | 2 | 台 | 14000 | 28000 | 教育学院 | 蒋旺喜/童富勇 | 28865780 | PD02008005002 | 面向卓越教师专业发展教育学科建设 | 卓越教师培养用 | 拟同意
A030202 | 打印机 | 打印机 | 惠普 2017打印机3-1 HP Color LaserJet Pro M252n | 否 | 1 | 台 | 4000 | 4000 | 教育学院 | 蒋旺喜/童富勇 | 28865780 | PD02008005001 | 面向卓越教师专业发展教育学科建设 | 卓越教师培养用 | 拟同意
A030202 | 打印机 | 打印机 | HP LaserJet Pro MFP M226dn打印、传真、复印多功能一体打印机，A4幅面（黑白激光） | 否 | 6 | 台 | 3500 | 21000 | 教育学院 | 蒋旺喜/童富勇 | 28865780 | ZX13016003003003 | 小学教育 | 小学教育教师教育使用 | 拟同意
A03020101 | 台式机 | 台式机 | HP ProOne 490 G3 23.8-in Non-Touch All-in-One PC-G6011032056 一体机、i3-6100T/4G/1T/2G独显/DVDRW/Win7H/23.8寸一体机/标准新款支架/3年上门 | 否 | 2 | 台 | 5000 | 10000 | 教育学院 | 蒋旺喜/仲玉英 | 28865780 | ZX10034005018003 | 中国教育史重点学科建设费 | 中国教育史重点学科建设用 | 拟同意
A030208 | 投影仪 | 微型投影仪 | 投影画面尺寸：80-300英寸/光源：200流明UHE灯泡/LED灯泡寿命：20000小时以上/设备尺寸：134*131*33mm左右/设备重量：530克左右/5英寸交互触摸屏/WIFI直连支持2.4G和5G双频/对比度5000：1/系统:高通骁龙800，四核2.3GHZ,2GB RAM,16GB ROM,TF卡最大2T | 否 | 2 | 台 | 5000 | 10000 | 教育学院 | 蒋旺喜/仲玉英 | 28865780 | ZX10034005018003 | 中国教育史重点学科建设费 | 中国教育史重点学科建设用 | 拟同意
A030202 | 打印机 | 打印机 | HP LaserJet Pro MFP M226dn打印、传真、复印多功能一体打印机，A4幅面（黑白激光） | 否 | 2 | 台 | 3500 | 7000 | 教育学院 | 蒋旺喜/仲玉英 | 28865780 | ZX10034005018003 | 中国教育史重点学科建设费 | 中国教育史重点学科建设用 | 拟同意
A03020101 | 台式机 | 台式机 | 2017台式电脑1-3 HP ProDesk 400 G4 SFF Business PC-F9021029056：i5-6500(3.2G/6M/4核)/8G(DDR4 2133*)/1T(SATA)/1G独立显卡/超薄DVDRW/Windows 7 Home 64位/NOFDD/USB KB/USB Optical Mouse/180W 防雷电源/4年上门/21.5显示器 | 否 | 1 | 台 | 5000 | 5000 | 教育学院 | 蒋旺喜/吕映 | 28865780 | ZX15001020005 | 2015年度中青年教学名师培养项目 | 项目研究办公 | 拟同意
A030208 | 投影仪 | 投影仪 | 爱普生（EPSON）CB-W32 办公 投影机（3LCD芯片 3200流明 WXGA分辨率 HDMI） | 否 | 1 | 台 | 5000 | 5000 | 教育学院 | 蒋旺喜/杨群 | 28865780 | KZ16049 | 省哲社第三期之江青年 | 实验室组会讨论需要使用投影仪 | 拟同意
A030202 | 打印机 | 打印机 | 惠普 2017打印机6-2 HP LaserJet Pro M1219NF多功能一体机 | 否 | 1 | 台 | 3000 | 3000 | 教育学院 | 蒋旺喜/傅素芬 | 28865780 | ZX12021002001 | 全省大学生心理健康咨询热线专项经费 | 办公使用 | 拟同意
A03010502 | 摄像机 | 摄录一体机 | 索尼（SONY）HXR-NX3/双模高清/传感器像素： 100-199万/静态有效像素:300万/动态有效像素:200-299万/光学变焦倍数:15-30倍/另配32G 95M/S SD卡一张和索尼（SONY） NP-F970 原装锂电池1块 | 否 | 1 | 台 | 21000 | 21000 | 教育学院 | 蒋旺喜/马伟娜 | 28865780 | ZX15049004 | 省十二五教师教育基地培养经费 | 用于特殊教育本科教学、科研、社会服务。摄像机用于特殊教育专业学生实验课（如特殊儿童游戏治疗和音乐治疗等实训课程），对教学研究过程进行摄像，便于对教学过程进行分析和反思。微单反相机主要用于研究工作，包括教师和学生的研究工作。针对特殊儿童的研究，需要前往特殊学校，为便于携带和使用，需购置轻便便于携带，且清晰度等较高的微单反相机。言语矫治仪和语音评估训练仪用于特殊儿童言语和语言康复训练课程。 | 拟同意
A03010501 | 照相机及镜头 | 单反相机 | Nikon/尼康 D810单机/单反级别: 高级/屏幕尺寸: 3.2英寸/像素: 3635万/储存介质: CF卡 SD卡/电池类型: 锂电池/上市时间: 2014年7月单反画幅: 全画幅/感光元件类型: CMOS/对焦点数: 51点/是否支持外接闪光灯: 支持/是否支持机身除尘: 支持/是否支持机身马达: 支持/传感器尺寸: 35.9mmx24mm品牌: Nikon/尼康曝光模式: 快门优先 光圈优先 手动曝光 AE自动曝光影像处理类型: EXPEED 4。另配镜头：镜头品牌 Nikon/尼康 尼康镜头/型号 AF-S NIKKOR 70-200MM F/2.8G ED VR II/焦段:远摄变焦/尼康VR防抖/镜头滤镜尺寸:77mm/镜头类型:自动镜头/最大光圈:F2.8/焦距 70-200mm； 64GB Class10 读速95MB/s 写速90MB/s SDK卡；苹果手机读卡器 | 否 | 1 | 台 | 30000 | 30000 | 教育学院 | 蒋旺喜/马伟娜 | 28865780 | ZX15049004 | 省十二五教师教育基地培养经费 | 用于特殊教育本科教学、科研、社会服务。摄像机用于特殊教育专业学生实验课（如特殊儿童游戏治疗和音乐治疗等实训课程），对教学研究过程进行摄像，便于对教学过程进行分析和反思。微单反相机主要用于研究工作，包括教师和学生的研究工作。针对特殊儿童的研究，需要前往特殊学校，为便于携带和使用，需购置轻便便于携带，且清晰度等较高的微单反相机。言语矫治仪和语音评估训练仪用于特殊儿童言语和语言康复训练课程。 | 拟同意
A03010501 | 照相机及镜头 | 微单反相机 | 佳能EOS M6 BODY+肯高58-77mm偏振镜+OEM 小摄影包 | 否 | 2 | 台 | 5000 | 10000 | 教育学院 | 蒋旺喜/马伟娜 | 28865780 | ZX15049004 | 省十二五教师教育基地培养经费 | 用于特殊教育本科教学、科研、社会服务。摄像机用于特殊教育专业学生实验课（如特殊儿童游戏治疗和音乐治疗等实训课程），对教学研究过程进行摄像，便于对教学过程进行分析和反思。微单反相机主要用于研究工作，包括教师和学生的研究工作。针对特殊儿童的研究，需要前往特殊学校，为便于携带和使用，需购置轻便便于携带，且清晰度等较高的微单反相机。言语矫治仪和语音评估训练仪用于特殊儿童言语和语言康复训练课程。 | 拟同意
A101901 | 教学实验设备 | 言语矫治仪 | Dr.Speech-2c | 否 | 1 | 台 | 169000 | 169000 | 教育学院 | 蒋旺喜/马伟娜 | 28865780 | ZX15049004 | 省十二五教师教育基地培养经费 | 用于特殊教育本科教学、科研、社会服务。摄像机用于特殊教育专业学生实验课（如特殊儿童游戏治疗和音乐治疗等实训课程），对教学研究过程进行摄像，便于对教学过程进行分析和反思。微单反相机主要用于研究工作，包括教师和学生的研究工作。针对特殊儿童的研究，需要前往特殊学校，为便于携带和使用，需购置轻便便于携带，且清晰度等较高的微单反相机。言语矫治仪和语音评估训练仪用于特殊儿童言语和语言康复训练课程。 | 拟同意
A101901 | 教学实验设备 | 语音评估与训练仪 | Dr.Speech-4C | 否 | 1 | 台 | 169000 | 169000 | 教育学院 | 蒋旺喜/马伟娜 | 28865780 | ZX15049004 | 省十二五教师教育基地培养经费 | 用于特殊教育本科教学、科研、社会服务。摄像机用于特殊教育专业学生实验课（如特殊儿童游戏治疗和音乐治疗等实训课程），对教学研究过程进行摄像，便于对教学过程进行分析和反思。微单反相机主要用于研究工作，包括教师和学生的研究工作。针对特殊儿童的研究，需要前往特殊学校，为便于携带和使用，需购置轻便便于携带，且清晰度等较高的微单反相机。言语矫治仪和语音评估训练仪用于特殊儿童言语和语言康复训练课程。 | 拟同意
A101901 | 教学实验设备 | 钢琴 | 一、钢琴声学品质：1、标准音： 出厂时440HZ≤a≤447HZ；2、律制：十二平均律；3、谐和性：基准音组内四、五度谐和，全音域同度音、八度音谐和；4、音质：在全音域内均匀，能表现不同的强弱音，层次清楚。高音清晰，中音圆润纯净，低音丰满悠长。音色优美；清晰，中音圆润纯净，低音丰满悠长。音色优美。 二、钢琴演奏性能：1、白键下沉度：9.5mm－11.5mm；2、同一台琴上白键下沉偏差：≤1.0MM；3、相邻两键偏差≤0.5mm；4、琴键负荷：下降负荷0.45N~0.85N，回升负荷0.1N~0.39N；5、琴键运动：灵敏、不相互摩擦，连击达到12次/秒；6、踏瓣运动：平稳、灵活、无杂音；7、踏瓣控制性能：踩下弱音踏瓣，键盘移动弦槌敲击三根弦其中两根延音踏瓣止音、延音性能可靠，具有选择延音功能；8、踏瓣负荷：各踏瓣负荷之间偏差不大于9.8N。 三、键盘性能质量：1、白键前端长度：52+0-01mm；2、每音组白键宽度：165.2+0.05-0mm；3、黑键宽度及长度：上端面宽度9.0+0-01mm；底宽度11.7+0-01mm；长度95±0.1mm；4、黑键高度：前端距白键面12±1mm；5、琴键间隙：1.1±0.5mm；6、琴键面：排列平整，各键倒棱，倒角7、中盘底面距地面高度=625mm；8、白键面距地面高度=732mm；9、采用西加云杉全实木键盘，逐键测重配铅，在经过特殊的工艺调整，弹奏更加舒适流畅；10、进口毡榔头，使音色层次更加清晰，表现力更加丰富。 四、共鸣盘性能质量：1、音板：材质为云杉纯实木音板，采用悬浮式自由振动的强振式音源专利技术，使音板的振动更具活力，低音延音更加悠长，共鸣更加持久，四周安装牢固；2、肋木：材质为云杉，其纹理与音板纹理方向交叉结合； 3、弦码：材质为色木，与音板集合严密、牢固； 4、琴弦：选用德国著名的“RǒSLAU”钢丝弦，铁板部分采用两面高筋结构，使钢琴音准更稳定更持久；5、弦轴板：选用德国进口的“dehonit”高级山毛榉层压弦轴板。 五、弦轴、外壳、金属零件等性能质量：直径为7mm；头部为正四棱台，锥度在1：10-1：7.5，整体结构牢固，缝隙均匀对称，各活动件开闭方便，稳妥可靠，涂饰光洁平整，光泽度99.6%，色泽均匀，整体一致，平面度部件在500-1200mm之间，公差≤2mm；铁板结构牢固，无使用和外观上的缺陷，涂饰层采用外壳使用韩国进口油漆，经过意大利SCM公司的淋漆、砂光、抛光等进口设备的加工，更显华美高贵，不起泡，脱皮。踏瓣、铰链、压弦条、弦枕，无氧化和发黑。外观色泽基本一致，踏瓣、铰链、压弦条、弦枕，无氧化和发黑。外观色泽基本一致，等级不小于6级。 六、产品尺寸：1500（L）*1520（W）*1010（H）mm 七、踏板： 中央踏板功能是特定选择性延音踏板 八、缓降器： 安装了内置液压式缓降器，使开启、关合更安全 九、防潮、防干燥性能： 适用的温度范围为0℃—40℃，相对湿度为40％—75%。 | 否 | 1 | 台 | 50000 | 50000 | 教育学院 | 蒋旺喜/宋艳艳 | 28865780 | KH12016 | 南宋宫廷雅乐表演 | 学生在排练（进行雅乐表演）时所需的钢琴伴奏 | 拟同意
A03020102 | 便携式计算机 | 笔记本电脑 | （APPLE MacBook Air MMGF2CH/A（A1466）13.3寸高清显示屏3.3 英寸 (对角线) LED 背光光面宽显示屏，支持数百万色彩 支持分辨率：16:10 宽高比时为1440 x 900 (初始)、1280 x 800、1152 x 720 和 1024 x 640 像素；4:3 宽高比时为 1024 x 768 和 800 x 600 像素、 Intel Core i5 处理器1.6GHz 双核Turbo Boost 高达 2.7GHz、Intel HD Graphics 6000、8GB 内存、基于 PCIe 的 128GB 闪存、 1.35 千克，三年保修 | 否 | 1 | 个 | 7000 | 7000 | 教育学院 | 蒋旺喜/王薇 | 28865780 | ZX13018002003015 | 科研启动金 | 科研需要 | 拟同意
A101901 | 教学实验设备 | 音乐治疗实验室 | 低音木琴、中音木琴、高音木琴、17音砖、10音砖、15音铝板琴、10音手指琴、串铃、带把纯 铜碰铃、尤克里里、吉他等乐器，移动触控一体机（带支架和音箱），无线话筒 | 否 | 1 | 套 | 70000 | 70000 | 教育学院 | 蒋旺喜/王薇 | 28865780 | PD2008007001 | 攀登 | 建设实验室教学需要 | 拟同意
A030202 | 打印机 | 打印机 | 处理器速度600Mhz，最大内存128M；600 x 600 dpi复印 分辨率，1200 dpi 扫描分辨率，位深度24位，最大扫描尺寸216 x 297 毫米，支持A4、A5、A6、B5、16k、10x15 厘米、明信片（JIS 单面和双面）； 信封（DL、C5、B5）；产品重量18.2kg，外观尺寸423*425*280；高速 USB 2.0 端口； 内置快速以太网 10/100Base-TX 网络端口；支持Apple® AirPrint™； | 否 | 1 | 台 | 3219 | 3300 | 教育学院 | 蒋旺喜/杨俊锋 | 28865780 | KG16050 | 混合同步网络课堂助力教育均衡发展 | 教学科研需要 | 拟同意
A101901 | 教学实验设备 | 教育技术专业创客实验室 | 3D打印创新项目主要设备有入门级3D打印机6台、进阶级3D打印机4台、高精度工业级3D打印机1台、手持三维扫描仪1台、桌面三维扫描仪器1台、各种打印材料和配件等；智能传感和互动媒体类项目主要设备有Smart Home kit智能家居语音识别、A智能虫虫机器人套件Arduino切诺基4WD移动机器人、Arduino Braccio机械臂 意大利原装进口、两轮自平衡车、HCR机器人、路虎5机械手套装、DF17D人形机器人等；各种易耗品电子画框、电子粘土等；环境布置主要设备柜子、创客桌、操作台、折叠椅、电脑、储物盒子；相关各种图书资料 | 否 | 1 | 套 | 450000 | 450000 | 教育学院 | 蒋旺喜/杨俊峰 | 28865780 | PD02008007001 | 教室教育平台建设项目――实验室建设费 | 教师教育实验室建设 | 拟同意
A03020101 | 台式机 | 台式机 | HP ProDesk 400 G4 SFF Business PC-F9021029056,i5-6500(3.2G/6M/4核)/8G(DDR4 2133*)/1T(SATA)/1G独立显卡/超薄DVDRW/Windows 7 Home 64位/NOFDD/USB KB/USB Optical Mouse/180W 防雷电源/4年上门/21.5显示器 | 否 | 15 | 台 | 5000 | 75000 | 教育学院 | 王国湖 | 28865780 | PD02008007001 | 教室教育平台建设项目――实验室建设费 | 原有网络实验室只有21台电脑，不能满足教育技术专业学生35人的班级上课，需要升级 | 拟同意
A03020101 | 台式机 | 台式机（不含显示器） | i7-7700 四核 8M三级缓存/NVIDIA GTX 745 (4GB)独立显卡/8GB DDR4内存/1TB 7200RPM硬盘+128GSSD固态硬盘/可读写DVD光驱/3年上门保修/要求品牌机并有相关证书 | 否 | 10 | 台 | 8500 | 85000 | 教育学院 | 王国湖 | 28865780 | PD02008007001 | 教室教育平台建设项目――实验室建设费 | 原有现代化信息技术实验室建于2012年，有多台电脑已坏，无法再维修使用，急需升级补充，主要用于学生多媒体制作，包括视频剪辑，动画制作。 | 拟同意
A101901 | 教学实验设备 | 高音木琴 | 便携式，音域c2-a3，16键含f#、Bb，附2支琴槌;琴键：复合纤维材料，不会因温度湿度变化影响音质，音色与木琴琴键相同;共鸣腔：实心松木，多共鸣腔音质;重量≤3.1KG;长度≤59cm;宽度≤28cm;高度≤6.5cm. | 否 | 1 | 台 | 3500 | 3500 | 教育学院 | 蒋旺喜/陈方 | 28865780 |  | （经费需校长办公会讨论决定） | 新专业音乐教育教学需求 | 拟同意
A101901 | 教学实验设备 | 中音木琴 | 便携式，音域c1-a2, 16键含f#、Bb，附2支琴槌，琴键：复合纤维材料，不会因温度湿度变化影响音质；音色与木琴琴键相同；共鸣腔：实心松木，多共鸣腔音质；重量≤4.3KG；长度≤61cm;宽度 ≤37cm; 高度≤8.5cm | 否 | 1 | 台 | 4400 | 4400 | 教育学院 | 蒋旺喜/陈方 | 28865780 |  | （经费需校长办公会讨论决定） | 新专业音乐教育教学需求 | 拟同意
A101901 | 教学实验设备 | 低音木琴 | 音域c-a1, 16键含f#、Bb，附2支毛线琴槌；琴键：复合纤维材料，不会因温度湿度变化影响音质，音色与木琴琴键相同；共鸣腔：实心松木，多共鸣腔音质；重量≤7.9KG；长度≤68cm;宽度≤37cm高度≤36cm; | 否 | 1 | 台 | 8500 | 8500 | 教育学院 | 蒋旺喜/陈方 | 28865780 |  | （经费需校长办公会讨论决定） | 新专业音乐教育教学需求 | 拟同意
A101901 | 教学实验设备 | 高音铁琴 | 便携式，音域c2-a3，16键含f#、Bb，附2支琴槌；琴键：铝制材料；共鸣腔：实心松木，多共鸣腔音质；重量≤2.9KG；长度≤59cm;宽度≤28cm;高度≤7.5cm | 否 | 1 | 台 | 3200 | 3200 | 教育学院 | 蒋旺喜/陈方 | 28865780 |  | （经费需校长办公会讨论决定） | 新专业音乐教育教学需求 | 拟同意
A101901 | 教学实验设备 | 中音铁琴 | 便携式，音域c1-a2，16键含f#、Bb，附2支毛线琴槌；琴键：铝制材料；共鸣腔：实心松木，多共鸣腔音质；重量≤4.2KG；长度≤61cm;宽度≤34cm;高度≤9.5cm | 否 | 1 | 台 | 4300 | 4300 | 教育学院 | 蒋旺喜/陈方 | 28865780 |  | （经费需校长办公会讨论决定） | 新专业音乐教育教学需求 | 拟同意
A101901 | 教学实验设备 | 低音铁琴 | 音域c-a1，16键含f#、Bb，附2支毛线琴槌；琴键：铝制材料；共鸣腔：实心松木，多共鸣腔音质；重量≤2.9KG；长度≤68cm;宽度≤37cm;高度≤36cm | 否 | 1 | 台 | 9100 | 9100 | 教育学院 | 蒋旺喜/陈方 | 28865780 |  | （经费需校长办公会讨论决定） | 新专业音乐教育教学需求 | 拟同意
A101901 | 教学实验设备 | 金杯鼓12" | 绿屏桑木制手工鼓身；非洲山羊皮鼓面;可调音 ；直径：30cm；高度：56cm；重量：5.8kg | 否 | 1 | 台 | 3100 | 3100 | 教育学院 | 蒋旺喜/陈方 | 28865780 |  | （经费需校长办公会讨论决定） | 新专业音乐教育教学需求 | 拟同意
A101901 | 教学实验设备 | 风铃 | 银色铝合金，单排27音 | 否 | 1 | 台 | 720 | 720 | 教育学院 | 蒋旺喜/陈方 | 28865780 |  | （经费需校长办公会讨论决定） | 新专业音乐教育教学需求 | 拟同意
A101901 | 教学实验设备 | 雅马哈双排键电子琴 | FSB键盘，带有触前和触后功能;540种高品质音色;14种超清晰音色;368种高品质伴奏型;601个注册菜单;新增第二组领导音色（Lead Voice 2）;全新白色背光4行显示屏幕;音频录音/播放;硬质微动面板按键;白色时尚琴体设计 | 否 | 1 | 台 | 15000 | 15000 | 教育学院 | 蒋旺喜/陈方 | 28865780 |  | （经费需校长办公会讨论决定） | 新专业音乐教育教学需求 | 拟同意
A101901 | 教学实验设备 | 雅马哈便携式电子琴NP-V60 | 76键仿钢琴力度感响应键盘;纤细轻便的设计;116种面板音色，12组打击乐/SFX音色，361种XGlite音色;双重音色功能和音色分割功能;160种自动伴奏型（可扩充）;音乐数据库功能;面板存储功;方便易用的6轨录音音序器;内置闪存可以用来存储乐曲;实用的教学功能;高质量混响、合唱、和声效果;USB TO HOST接口用于连接电脑及其他设备 | 否 | 10 | 台 | 3000 | 30000 | 教育学院 | 蒋旺喜/陈方 | 28865780 |  | （经费需校长办公会讨论决定） | 新专业音乐教育教学需求 | 拟同意
A101901 | 教学实验设备 | 钢琴 | 铁板：采用传统砂铸铁板工艺，铁板高度1090mm（±2mm以内）。弦槌：精选国产优质纯羊毛毡制造，采用欧洲的技术、严格的工艺、先进的设备制造而成，具有优良的弹性和适当的硬度，音色优美。制音毡：平板毡采用国产毛毡，三角毡和坑毡采用进口毛毡。轴衬呢：采用日本进口轴衬呢。琴弦：采用德国ROSLAU镀锡防锈钢线，1#弦长≥1180。 | 否 | 20 | 台 | 10000 | 200000 | 教育学院 | 蒋旺喜/陈方 | 28865780 |  | （经费需校长办公会讨论决定） | 新专业音乐教育教学需求 | 拟同意
A101901 | 教学实验设备 | 三角钢琴 | （1）长度≥161cm （2）颜色：黑色亮光 （3）琴键数：88键 （4）外侧框架板材：实木板叠层胶合，并整体弯曲成型。 （5）背柱：要求有2-3根放射状支架和水平支架，材质为进口层压实木。 （6）弦轴板：榉木交叉叠层,使用防潮密封胶粘合。 （7）▲音板：欧洲云杉木实木单板径切密纹。 （8）肋木：实心直纹云杉肋木；肋木必须嵌入内壳。 （9）码桥：优质实木，低音采用悬浮式码桥加长有效弦长，非直列式。 （10）弦列：交叉弦列，组合式别弦钮，高音区前后双重泛音列 （11）琴弦：裸弦使用进口高级抛光琴弦，音色纯净音准稳定，表面无镀铬涂层，低音缠弦用进口钢材为芯，缠以纯实心铜 （12）弦槌：优质羊毛毡包住芯呢； （13）▲琴键木材：琴键木材必须为实木，非合板密度板等复合材料。 （14）键盘架：要求取材于云杉木，并在中盘枕木和前档枕木中插入硬木插件。 （15）键盘盖：内置双侧缓降键盘盖 （16）琴腿：实木。 （17）金属部件：实心黄铜，抛光且经过喷漆。 （18）▲铸铁板：真空铸造方式。 （19）调律钉：优质蓝钢，带防锈镀镍头。 （20）止音器：配有上好羊毛的实木止音头。 （21）击弦机：稳定，做工精良，部件工整。 （22）踏板：要求为硬质实心黄铜，柔音、选择性延音（练习）及止音器踏板。 （23）顶盖板打开高度：要求具有2个顶盖支撑杆，缓降键盘盖、顶锁、硬质实心黄铜脚轮及可调节乐谱架。 （24）钢琴配原装琴凳，琴罩一个。 注：①▲标注的为重要参数。 ②为证实参数的准确性，供应商在填写参数偏离表的同时，应当提供经原厂盖章的参数证明文件，如若无法提供导致扣分，是供应商的责任。 | 否 | 5 | 台 | 100000 | 500000 | 教育学院 | 蒋旺喜/陈方 | 28865780 |  | （经费需校长办公会讨论决定） | 新专业音乐教育教学需求 | 拟同意
A03020102 | 便携式计算机 | 平板电脑 | WLAN平板电脑 32GB、 64 位架构的 A9 芯片嵌入式 M9 协处理器、Retina 显示屏9.7 英寸 (对角线) LED 背光 Multi？Touch 显示屏，采用 IPS 技术2048 x 1536 像素分辨率，264 ppi、采用防油渍防指纹涂层、800 万像素摄像头、自动对焦、全景模式 (最高可达 4300 万像素)、HDR 照片、曝光控制、连拍快照模式、轻点对焦、计时模式、ƒ/2.4 光圈、五镜式镜头、混合红外线滤镜、背照式感光、自动图像防抖功能、面部识别功能、照片地理标记功能、FaceTime 视频通话、使用 iPad 通过无线网络与任何支持 FaceTime 的设备进行视频通话、WLAN 机型无线网络 (802.11a/b/g/n/ac)；双频 (2.4GHz 和 5GHz)；支持 HT80 的 MIMO 技术、蓝牙 4.2 技术、数字指南针、无线网络、iBeacon 微定位、Touch ID、三轴陀螺仪、加速感应器、气压计、环境光传感器、内置 32.4 瓦时锂聚合物充电电池、使用无线网络浏览网页，或观看视频，或聆听音乐，使用时间最长可达 10 小时、通过电源适配器或电脑的 USB 端口充电、iOS 10、iOS 10 是先进的移动操作系统，它拥有新颖的设计和众多新功能，并以种种智能和出色的方式让 iPad 用起来更得心应手。 | 否 | 1 | 台 | 2800 | 2800 | 教育学院 | 蒋旺喜/高振宇 | 28865780 | CZ16080 | 杭州市哲学社科类项目“中小学校园欺凌行为及其治理研究：以杭州市为例” | 科研需要 | 拟同意
A03020101 | 台式机 | 一体机电脑 | 一体机电脑。 CPU：第七代intel i3-7100以上； 内存：8GB以上，双通道； 硬盘：240G以上固态（SSD）硬盘； 显卡：集成核显； 显示器：尺寸21英寸以上、分辨率1920*1080以上高清屏； 网卡：包括有线、无线（WIFI）。包含全尺寸键盘。 | 否 | 90 | 台 | 6000 | 540000 | 阿里巴巴商学院 | 黄剑平 | 28867161/1385711236 | ZX15001014002 | 电子商务实验室 | 新机房建设 | 拟同意
A03020102 | 便携式计算机 | 笔记本电脑 | 12英寸，Core M3处理器/8G内存/256GB闪存 /Retina 屏，分辨率 2304 x 1440/支持Type-C接口 | 否 | 5 | 台 | 10000 | 50000 | 阿里巴巴商学院 | 黄剑平 | 28867161/1385711236 | ZX15001014002 | 电子商务实验室 | 重点实验室的教学和科研 | 拟同意
A030208 | 投影仪 | 投影仪 | 流明度：4200以上； 分辨率：宽屏，WXGA (1280X800以上)； 重量：约3.9kg； 带无线网卡，支持无线投影。 | 否 | 2 | 台 | 13000 | 26000 | 阿里巴巴商学院 | 黄剑平 | 28867161/1385711236 | ZX15001014002 | 电子商务实验室 | 新机房建设 | 拟同意
A101901 | 教学实验设备 | 电子白板 | 显示屏尺寸：65英寸以上； 分辨率：1920*1080以上； CPU：睿酷i5四核以上； 内存：4G以上； 硬盘：固态硬盘128G以上； 网络：支持WIFI。 其他：支持安装Windows系统，包含支架和电子白板软件。 | 否 | 1 | 台 | 25000 | 25000 | 阿里巴巴商学院 | 黄剑平 | 28867161/1385711236 | ZX15001014002 | 电子商务实验室 | 新机房建设 | 拟同意
A100403 | 交换机 | 交换机 | 48口三层全千兆网管交换机；外加4个SFP千兆以太网口；重量小于5.0kg；尺寸440x260x43.6mm；交换容量（全双工）256Gbps；包转发率87Mpps；支持支持DHCP Server；1个Console口，支持telnet命令行配置。 | 否 | 4 | 台 | 7000 | 28000 | 阿里巴巴商学院 | 黄剑平 | 28867161/1385711236 | ZX15001014002 | 电子商务实验室 | 新机房建设 | 拟同意
A100402 | 路由器 | 路由器 | 8口千兆路由器。接入容量：200台电脑以上；尺寸：440 x 230 x 44mm；包含光纤口，可接入千兆光纤，同时支持USB口；处理器双核1G以上；内存容量512M以上；支持多WAN口负载均衡；可以划分多个VLAN；拥有用户上网行为管理功能。 | 否 | 4 | 台 | 4000 | 16000 | 阿里巴巴商学院 | 黄剑平 | 28867161/1385711236 | ZX15001014002 | 电子商务实验室 | 新机房建设 | 拟同意
A03020102 | 便携式计算机 | 便携式电脑 | 10英寸，A9X处理器，2048 x 1536 分辨率，1200万像素iSight摄像头，支持Lighting接口； | 否 | 2 | 台 | 7000 | 14000 | 阿里巴巴商学院 | 黄剑平 | 28867161/1385711236 | ZX13012002002 | 电子商务实验室 | 科研和创业实训 | 拟同意
A030208 | 投影仪 | 投影仪 | 尺寸：不大于292 x 210 x 44mm； 分辨率：WXGA (1280X800)； 重量：不超过1.7kg； 带无线网卡，支持无线投影。 | 否 | 2 | 台 | 10000 | 20000 | 阿里巴巴商学院 | 盛中华 | 28867161/1385711236 | ZX15001014002 | 电子商务实验室 | 教学和创业培训 | 拟同意
A03020101 | 台式机 | 台式电脑 | CPU：intel i7-6700以上； 内存：16GB（DDR4）以上，双通道； 硬盘：240G以上固态（SSD）硬盘； 显卡：GTX 1050ti 4G以上独立显卡； 显示器：尺寸27英寸以上、分辨率3840*2160以上； 网卡：包括有线、无线（WIFI）。包含全尺寸键盘。 | 否 | 5 | 台 | 16000 | 80000 | 阿里巴巴商学院 | 盛中华 | 28867161/1385711236 | ZX15001014002 | 电子商务实验室 | 图形工作站，用于图形和视频制作 | 拟同意
A03020102 | 便携式计算机 | 平板电脑 | 10英寸，A9X处理器，2048 x 1536 分辨率，1200万像素iSight摄像头，支持Lighting接口； | 否 | 5 | 台 | 7000 | 35000 | 阿里巴巴商学院 | 盛中华 | 28867161/1385711236 | ZX15001014002 | 电子商务实验室 | 教学和科研 | 拟同意
A03010501 | 照相机及镜头 | 照相机 | Canon/佳能 EOS 5D Mark IV机身 5D4 单反画幅：全画幅 对焦点数61点 约3040万像素 | 否 | 1 | 台 | 18000 | 18000 | 阿里巴巴商学院 | 盛中华 | 13819452278 | ZX15001014002 | 电子商务实验室 | 精品课程和慕课等在线开放课程建设，以及产品摄影和图像视频创作 | 拟同意
A03010501 | 照相机及镜头 | 镜头 | 佳能 EF 24-70MM F/2.8L II USM 标准变焦 最大光圈F2.8 | 否 | 1 | 台 | 12000 | 12000 | 阿里巴巴商学院 | 盛中华 | 13819452278 | ZX15001014002 | 电子商务实验室 | 精品课程和慕课等在线开放课程建设，以及产品摄影和图像视频创作 | 拟同意
A03010502 | 摄像机 | 摄像机 | Sony/索尼 PXW-FS7K 专业4K数字电影摄影机 索尼fs7k 摄像机 存储介质: XQD卡 含FS7K 28-110镜头 | 否 | 1 | 台 | 65000 | 65000 | 阿里巴巴商学院 | 盛中华 | 13819452278 | ZX15001014002 | 电子商务实验室 | 精品课程和慕课等在线开放课程建设，以及产品摄影和图像视频创作 | 拟同意
A030202 | 打印机 | 打印扫描复印一体机 | 黑白激光、打印扫描复印多功能；分辨率1200*1200dpi，内存256MB，usb2.0 | 否 | 1 | 台 | 3000 | 3000 | 阿里巴巴商学院 | 张树人 | 13296719616 | PD02009010002 | 张树人-棒金科技金融平台系统架构及关键技术研究 | 办公用 | 拟同意
A03020102 | 便携式计算机 | 笔记本 | I5 6200U，Integrated Graphic Card/共享1.5G，内存1X8GDDR4 2133，显卡Integrated Graphic Card，硬盘256G SSD，内存8G，显存共享1.5G | 否 | 1 | 台 | 7000 | 7000 | 阿里巴巴商学院 | 裘涵 | 18805716708 | PF15002004032 | 娱乐电商的趋势探讨：基于产业跨界融合的视角 | 调研工作需要 | 拟同意
A03020102 | 便携式计算机 | 苹果笔记本 | 13.3寸高清显示屏3.3 英寸 (对角线) LED 背光光面宽显示屏，支持数百万色彩 支持分辨率：16:10 宽高比时为1440 x 900 (初始)、1280 x 800、1152 x 720 和 1024 x 640 像素；4:3 宽高比时为 1024 x 768 和 800 x 600 像素、 Intel Core i5 处理器1.6GHz 双核Turbo Boost 高达 2.7GHz、Intel HD Graphics 6000、8GB 内存、基于 PCIe 的 128GB 闪存 | 否 | 1 | 台 | 7000 | 7000 | 阿里巴巴商学院 | 裘涵 | 18805716708 | PF15002004032 | 娱乐电商的趋势探讨：基于产业跨界融合的视角 | 调研工作需要 | 拟同意
A030208 | 投影仪 | 投影仪 | 理光(RICOH) LW3000ST 超短焦激光投影仪，分辨率：1,280 x 800 (WXGA)，支持PC信号可达UXGA（1,600 x 1,200），输出亮度：3000 ISO21118流明 ，对比度：15,000:1，投影大小：69.4-100英寸，投影距离：0.78-1.12 m，光源规格：激光光源，光源寿命：10000小时（标准），20000小时（节能） | 否 | 1 | 台 | 15000 | 15000 | 阿里巴巴商学院 | 裘涵 | 18805716708 | zx15022004 | 王军龙农村电商技能名师工作室 | 科研工作需要 | 拟同意
A03020102 | 便携式计算机 | 苹果笔记本 | 13.3寸高清显示屏3.3 英寸 (对角线) LED 背光光面宽显示屏，支持数百万色彩 支持分辨率：16:10 宽高比时为1440 x 900 (初始)、1280 x 800、1152 x 720 和 1024 x 640 像素；4:3 宽高比时为 1024 x 768 和 800 x 600 像素、 Intel Core i5 处理器1.6GHz 双核Turbo Boost 高达 2.7GHz、Intel HD Graphics 6000、8GB 内存、基于 PCIe 的 128GB 闪存 | 否 | 1 | 台 | 7000 | 7000 | 阿里巴巴商学院 | 裘涵 | 18805716708 | zx15022005 | 王军龙农村电商技能名师工作室 | 科研工作需要 | 拟同意
A03020101 | 台式机 | 台式机 | 5-6500(3.2G/6M/4核)/8G(DDR4 2133*)/1T(SATA)/1G独立显卡/超薄DVDRW/Windows 7 Home 64位/NOFDD/USB KB/USB Optical Mouse/180W 防雷电源/21.5显示器 | 否 | 1 | 台 | 4000 | 4000 | 阿里巴巴商学院 | 裘涵 | 18805716708 | KH11074002 | 县域电商顶层设计 | 科研工作需要 | 拟同意
A03020102 | 便携式计算机 | 苹果笔记本 | 13.3寸高清显示屏3.3 英寸 (对角线) LED 背光光面宽显示屏，支持数百万色彩 支持分辨率：16:10 宽高比时为1440 x 900 (初始)、1280 x 800、1152 x 720 和 1024 x 640 像素；4:3 宽高比时为 1024 x 768 和 800 x 600 像素、 Intel Core i5 处理器1.6GHz 双核Turbo Boost 高达 2.7GHz、Intel HD Graphics 6000、8GB 内存、基于 PCIe 的 128GB 闪存 | 否 | 1 | 台 | 7000 | 7000 | 阿里巴巴商学院 | 裘涵 | 18805716708 | KH11074002 | 县域电商顶层设计 | 科研工作需要 | 拟同意
A03020102 | 便携式计算机 | 平板电脑 | Apple iPad 平板电脑 9.7英寸（128G WLAN版/A9 芯片/Retina显示屏/Touch ID技术 MPGW2CH/A） | 否 | 1 | 台 | 3200 | 3200 | 阿里巴巴商学院 | 周银座 | 13671537224 | PF15002004010 | 在线社会网络中传播源定位研究 | 用于海量数据采集存储及研究成果的展示等 | 拟同意
A03020102 | 便携式计算机 | 平板电脑 | Apple iPad mini 4 平板电脑 7.9英寸（128G WLAN版/A8芯片/Retina显示屏/Touch ID技术 MK9Q2CH） | 否 | 1 | 台 | 3100 | 3100 | 阿里巴巴商学院 | 周银座 | 13671537224 | PF15002004010 | 在线社会网络中传播源定位研究 | 用于海量数据采集存储及研究成果的展示等 | 拟同意
A03020102 | 便携式计算机 | 便携式计算机 | 微软Surface pro 4 专业版 ，Intel Core I5 8G内存 256G存储 指纹键盘 | 否 | 4 | 台 | 7000 | 28000 | 阿里巴巴商学院 | 章剑林 | 13605719018 | ZX13018005004001 | 跨境电子商务法律法规建设研究——基于国际比较的视角 | 科研 | 拟同意
A030202 | 打印机 | 打印机 | 理光SP C250DN 彩色激光打印机： A4幅面、每分钟20页，彩色打印与黑白打印同速、分辨率：2400*600dpi、内存：128MB、250页供纸盒、接口：USB2.0/百兆网口、网络/双面/无线打印功能。 | 否 | 2 | 台 | 3000 | 6000 | 阿里巴巴商学院 | 章剑林 | 13605719018 | ZX13018005004001 | 跨境电子商务法律法规建设研究——基于国际比较的视角 | 科研 | 拟同意
A030208 | 投影仪 | 投影仪 | 爱普生 投影机 CB-2065 LCD, 5500流明，XGA，15000:1，带HDMI接口，4.4KG;双画面投影，快速四角调节，手指演示功能，标配无线网卡，DICOM SIM模式 | 否 | 1 | 台 | 14500 | 14500 | 阿里巴巴商学院 | 章剑林 | 13605719018 | ZX13018005004001 | 跨境电子商务法律法规建设研究——基于国际比较的视角 | 科研 | 拟同意
A03010501 | 照相机及镜头 | 单反镜头 | 佳能镜头 EF 70-200mm f/2.8L USM 覆盖从70mm到200mm常用焦段的大光圈远摄变焦镜头。 | 否 | 1 | 台 | 8500 | 8500 | 阿里巴巴商学院 | 章剑林 | 13605719018 | ZX13018005004001 | 跨境电子商务法律法规建设研究——基于国际比较的视角 | 科研 | 拟同意
A03010501 | 照相机及镜头 | 佳能单反相机 | 佳能 单反相机 EOS 750DK (18-55), 套机（EF-S 18-55镜头） | 否 | 2 | 台 | 4400 | 8800 | 阿里巴巴商学院 | 章剑林 | 13605719018 | ZX13018005004001 | 跨境电子商务法律法规建设研究——基于国际比较的视角 | 科研 | 拟同意
A03020101 | 台式机 | 台式电脑 | 惠普 2017台式电脑1-3 HP ProDesk 400 G4 SFF Business PC-F9021029056 标准机, i5-6500(3.2G/6M/4核)/8G(DDR4 2133*)/1T(SATA)/1G独立显卡/超薄DVDRW/Windows 7 Home 64位/NOFDD/USB KB/USB Optical Mouse/180W 防雷电源/4年上门/21.5显示器 | 否 | 3 | 台 | 4800 | 14400 | 阿里巴巴商学院 | 章剑林 | 13605719018 | ZX15001014002 | 电子商务实验室 | 科研 | 拟同意
A03020102 | 便携式计算机 | 笔记本电脑 | 微软 【黑色键盘套装含笔】微软（Microsoft）Surface Pro 4 专业版（Intel Core I5 4G内存 128G存储 ） Surface Pro 4 i5 128G+键盘 | 否 | 1 | 台 | 7000 | 7000 | 阿里巴巴商学院 | 孙月凤 | 15158015005 | PD11002002014001 | 信息经济研究所建设 |  | 拟同意
A03010501 | 照相机及镜头 | 单反相机及镜头 | 佳能 单反机身 EOS 77D BODY 总像素 约2420万像素 传感器类型 CMOS图像感应器（支持全像素双核CMOS AF） 最大分辨率 约2400万像素（6000×4000） | 否 | 2 | 台 | 11500 | 23000 | 阿里巴巴商学院 | 孙月凤 | 15158015005 | ZX15015 | 市属产学对接—阿里巴巴商学院电子商务职业能力示范性职工培训中心 | 电子商务职业能力示范性职工培训 | 拟同意
A030208 | 投影仪 | 投影仪 | 爱普生投影机CB-X30 流明 3500流明 分辨率 1024X768 重量 2.6KG 投射距离 0.84-10.41米，100”投影距离2.83-4.6米 | 否 | 1 | 台 | 6000 | 6000 | 阿里巴巴商学院 | 孙月凤 | 15158015005 | ZX15015 | 市属产学对接—阿里巴巴商学院电子商务职业能力示范性职工培训中心 | 产学对接电子商务示范特色培训 | 拟同意
A030208 | 投影仪 | 投影仪 | 爱普生投影机 CB-4650 流明 5200流明 分辨率 1024X768 投射距离 0.74-15.9米，100”投影距离2.58-5.27米 | 否 | 3 | 台 | 15000 | 45000 | 阿里巴巴商学院 | 孙月凤 | 15158015005 | ZX15015 | 市属产学对接—阿里巴巴商学院电子商务职业能力示范性职工培训中心 | 产学对接电子商务示范特色培训 | 拟同意
A03010502 | 摄像机 | 摄像机 | 佳能 摄像机 LEGRIA HF G40 传感器像素 约309万总像素 光学变焦倍数 20 镜头 约26.8-576毫米 LCD液晶屏 约3.5 传感器类型 HD CMOS Pro影像传感器 传感器尺寸 约1/2.84 取景器 约0.24 防抖功能 光学影像稳定系统/电子影像稳定系统 像素 600-1000W | 否 | 1 | 台 | 11000 | 11000 | 阿里巴巴商学院 | 孙月凤 | 15158015005 | ZX15015 | 市属产学对接—阿里巴巴商学院电子商务职业能力示范性职工培训中心 | 产学对接电子商务示范特色培训 | 拟同意
A03020102 | 便携式计算机 | 笔记本电脑 | Thinkpad ThinkPad X260-07 处理器 I5 6200U 内存 4G 接口（串口） 1个VGA 硬盘 500GB 7200RPM 屏幕 12.5英寸 便携包 帆布包 | 否 | 1 | 台 | 7000 | 7000 | 阿里巴巴商学院 | 孙月凤 | 15158015005 | ZX15015 | 市属产学对接—阿里巴巴商学院电子商务职业能力示范性职工培训中心 | 产学对接电子商务示范特色培训 | 拟同意
A03020101 | 台式机 | 计算机 | 惠普 2017台式电脑1-5 HP ProOne 490 G3 23.8-in Non-Touch All-in-One PC-G6011032056 一体机 处理器 i3-6100T 内存 4G(DDR4 2133*) 硬盘 1T | 否 | 7 | 台 | 5000 | 35000 | 阿里巴巴商学院 | 孙月凤 | 15158015005 | ZX15015 | 市属产学对接—阿里巴巴商学院电子商务职业能力示范性职工培训中心 | 产学对接电子商务示范特色培训 | 拟同意
A030208 | 投影仪 | 投影仪 | 幕布120寸+爱普生CB-950WH+激光教鞭+备课仪心意答RC-V8500i | 否 | 2 | 台 | 10000 | 22000 | 阿里巴巴商学院 | 柯丽敏 | 13336168680 | ZX15001014002 | 电子商务实验室 | 跨境电商实验室教学使用 | 拟同意
A120403 | 行业应用软件 | 跨境电商B2C速卖通理实一体化教学平台 | 跨境电商理实一体化教学平台 | 否 | 1 | 套 | 198000 | 199800 | 阿里巴巴商学院 | 柯丽敏 | 13336168680 | ZX13012002002 | 电子商务实验室 | 跨境电商实验室教学使用 | 拟同意
A03020101 | 台式机 | 台式计算机 | ThinkCentre M710t-B033：I3 6100/4G/1TB/DVDRW/集成显卡/19.5WLCD/五年保修 | 否 | 21 | 台 | 4600 | 96600 | 阿里巴巴商学院 | 柯丽敏 | 13336168680 | ZX15001014002 | 电子商务实验室 | 跨境电商实验室教学使用 | 拟同意
A030202 | 打印机 | 打印机 | 佳能 | 否 | 1 | 台 | 3300 | 3300 | 阿里巴巴商学院 | 柯丽敏 | 13336168680 | ZX13016003004002 | 省级新兴特色专业 | 教学科研需要 | 拟同意
A030202 | 打印机 | 打印机 | 佳能ts8080 | 否 | 1 | 台 | 2000 | 2000 | 阿里巴巴商学院 | 柯丽敏 | 13336168680 | ZX13016003004002 | 省级新兴特色专业 | 教学科研需要 | 拟同意
A03010501 | 照相机及镜头 | 照相机 | 佳能6d24-105 带包16G卡含税 | 否 | 1 | 台 | 15000 | 15000 | 阿里巴巴商学院 | 柯丽敏 | 13336168680 | ZX13016003004002 | 省级新兴特色专业 | 教学科研需要 | 拟同意
A030209 | 扫描仪 | 扫描仪 | Epson V550 A4平板扫描仪。 有效像素：54400*74880； 扫描分辨率：6400dpi； 输出分辨率：12800dpi； 文档规格：支持A4纸。 | 否 | 1 | 台 | 3300 | 3300 | 阿里巴巴商学院 | 何菊芳 | 13967446580 | ZX13016003004002 | 省级新兴特色专业 | 教学科研需要 | 拟同意
A03020101 | 台式机 | 台式计算机 | 戴尔灵越系列一体机 CPU：第七代英特尔酷睿 I5以上； 内存：8G以上； 硬盘：240GB以上固态硬盘； 显示器：23寸以上高清屏。 | 否 | 1 | 台 | 5500 | 5500 | 阿里巴巴商学院 | 何菊芳 | 13967446580 | ZX13016003004002 | 省级新兴特色专业 | 教学科研需要 | 拟同意
A03020102 | 便携式计算机 | 笔记本电脑 | 戴尔灵越系列。 CPU：第七代英特尔酷睿 I5以上； 内存：8G以上； 硬盘：含240GB以上固态硬盘； 显示器：14英寸高清屏。 | 否 | 1 | 台 | 7500 | 7500 | 阿里巴巴商学院 | 何菊芳 | 13967446580 | ZX13016003004002 | 省级新兴特色专业 | 教学科研需要 | 拟同意
A030107 | 电子显示屏 | 大显示屏 | 详见《大型精密仪器设备购置可行性论证及审批报告》 微创纯硬件嵌入式拼接控制器 9套 微创标配专用配套线缆 9套 微创其它耗材安装配件及材料 9套 微创落地机柜 9套 微创（全中文非汉化版）系统控制软件 1套 微创多屏互动多屏控制多元互动平台 1套 微创40点3066*1500纳米触摸膜 1张 电脑(i7,8G,120G+500G) 1台 钢化3066*1729.8*6玻璃 1块 | 否 | 1 | 套 | 160000 | 160000 | 阿里巴巴商学院 | 张子柯 | 18657192267 | ZX13016003003006 PD02011003007 | 电子商务（省优势专业） | 用于电子商务类各专业多门核心课程和专业课程的电子商务信息大数据分析可视化展现 | 拟同意
A03020101 | 台式机 | 台式计算机 | 戴尔灵越系列一体机 CPU：第七代英特尔酷睿 I5以上； 内存：8G以上； 硬盘：240GB以上固态硬盘； 显示器：23寸以上高清屏。 | 否 | 15 | 台 | 5000 | 75000 | 阿里巴巴商学院 | 张子柯 | 18657192267 | PD02011003007 | 省级优势特色专业 | 教学科研需要 | 拟同意
A03020102 | 便携式计算机 | 笔记本电脑 | 12英寸，Core M3处理器/8G内存/256GB闪存 /Retina 屏，分辨率 2304 x 1440/支持Type-C接口 | 否 | 5 | 台 | 9900 | 49500 | 阿里巴巴商学院 | 张子柯 | 18657192267 | PD02011003007 | 省级优势特色专业 | 教学科研需要 | 拟同意
A030202 | 打印机 | 彩色无线打印复印扫描一体机 | 品牌 富士施乐 FUJI xerox 型号:DocuPrint CM118w 颜色:黑色 类型:彩色激光 多功能:打印 扫描 复印打印幅面 A4 幅面 | 否 | 1 | 台 | 3000 | 3000 | 阿里巴巴商学院 | 张子柯 | 18657192267 | KG16016 | 在线社交网络信息传播机制与动力学研究 | 文献资料、实验等需要彩色设备 | 拟同意
A03020101 | 台式机 | 台式机 | 独立显卡：2GB,GTX750ti i7-6700 四核 内存：8GB 硬盘：1TB，256G SSD，SATA 串行，7200转/分钟 显示器：21.5英寸 | 否 | 6 | 元 | 5000 | 30000 | 阿里巴巴商学院 | 王歆婷 | 18268165296 | KG16057 | 面向特色文化传播的虚拟展示系统研发及示范(KG16057) | 老的设备已经报废，没有新的设备供新一届学生使用，特此申请 | 拟同意
A03010502 | 摄像机 | 单反相机 | 佳能单反机身 EOS 800D BODY | 否 | 1 | 台 | 4800 | 4800 | 阿里巴巴商学院 | 章仲乐 | 13758238206 | ZX15023002 | 校企共建校内实训楼基地第二批 | 淘宝创业实验室用 | 拟同意
A03020102 | 便携式计算机 | 平板电脑 | MNY12CH/A A1566 | 否 | 2 | 台 | 2600 | 5200 | 阿里巴巴商学院 | 章仲乐 | 13758238206 | ZX15023002 | 校企共建校内实训楼基地第二批 | 大学生创业园移动互联网项目用 | 拟同意
A030202 | 打印机 | 打印机 | 富士通 2017-7-3DPK5016S DPK5016S | 否 | 3 | 台 | 2700 | 8100 | 阿里巴巴商学院 | 章仲乐 | 13758238206 | ZX15023002 | 校企共建校内实训楼基地第二批 | 大学生创业园项目用 | 拟同意
C5201 | 其他服务 | 高性能科研计算服务 |  | 否 | 480 | 万核*时 | 100 | 48000 | 理学院 | 曹超 | 18958069916 | KG14011 | 国家973项目 | 理学院现有高性能计算集群长年满负载运行，任务排队严重，总运算能力已远远无法满足现有科研要求。 | 拟同意
A100401 | 服务器 | 高性能计算服务器 | 机架式 双路12核Intel Xeon 2650v4或以上CPU(共计24核/台)，128G DDR4以上内存，56G Infiniband卡，73G以上硬盘，可扩展2块GPU计算卡(含2个以上全尺寸PCI-E x16卡槽)，双千兆网卡 | 否 | 1 | 台 | 40000 | 40000 | 理学院 | 曹超 | 18958069916 | KG14011 | 国家973项目 | 理学院现有高性能计算集群大部分计算节点购买已超过6年，长年满负载运行，已经接近硬件寿命且性能落后严重，急需更新。 | 拟同意
A030202 | 打印机 | 惠普M227fdw激光多功能一体机 | 惠普（HP）LaserJet Pro MFP M227fdw激光多功能一体机（打印、复印、扫描、传真、自动双面打印） | 否 | 1 | 台 | 2800 | 2800 | 理学院 | 曹健 | 13868132526 | KG15025 | q-差分方程形式解及其在组合数学中若干应用 | 科研办公需要 | 拟同意
A03020101 | 台式机 | 戴尔台式机Vostro3668台式机 | 戴尔（DELL）Vostro3668台式机 电脑商用办公 WIFI WIN10 主机+21.5英寸 I5-7400 8G 1T+128G SSD | 否 | 1 | 台 | 4900 | 4900 | 理学院 | 曹健 | 13868132526 | KG15025 | q-差分方程形式解及其在组合数学中若干应用 | 科研办公需要 | 拟同意
A03020102 | 便携式计算机 | Thinkpad 便携式计算机 | i7-7500U/8G/256G SSD FHD /Win10/office | 否 | 1 | 台 | 13000 | 13000 | 理学院 | 何济位 | 15067103927 | KG16010 | 国家自然科学基金 | 数学系科研需要 | 拟同意
A03020101 | 台式机 | 惠普 台式电脑 | i5-6500(3.2G/6M/4核)/8G(DDR4 2133*)/1T(SATA)/1G独立显卡/超薄DVDRW/21.5显示器 | 否 | 1 | 台 | 5000 | 5000 | 理学院 | 何济位 | 15067103927 | KG16010 | 国家自然科学基金 | 数学系科研需要 | 拟同意
A03020102 | 便携式计算机 | 便携式计算机 | APPLE MacBook Air MMGF2CH/A（A1466） | 否 | 1 | 台 | 7000 | 7000 | 理学院 | 李安水 | 15990043756 | ZX13018002003033 | 随机几何图的几个参数的研究 |  | 拟同意
A030202 | 打印机 | 打印机 | 2017打印机6-4 HP OfficeJet Pro 8730多功能一体机 | 否 | 1 | 台 | 3000 | 3000 | 理学院 | 李安水 | 15990043756 | ZX13018002003033 | 随机几何图的几个参数的研究 |  | 拟同意
A100401 | 服务器 | 塔式服务器 | 主机 E5-2620v4*2颗 16核丨冷盘冷电 16G内存丨2块600G 10K硬盘 | 否 | 1 | 台 | 20000 | 20000 | 理学院 | 李炳伟 | 13018989659 | KG12050 | 与环境耦合动力系统的集体行为 | 随着各项工作的展开，数值计算的复杂程度也越来越高。更为重要的是，由于目前的研究还涉及到需要实时显示数值结果，所以我们研究组迫切需要一台高性能服务器来满足这种需要。因此为了保证研究能够顺利进行，也为了将来的研究奠定基础，严格根据国家自然科学基金申报书的经费预算，我们申请购买这台性价较高的服务器。 | 拟同意
A03020102 | 便携式计算机 | 笔记本电脑 | 处理器 Intel 第六代 酷睿 i5 高速缓存 3MB 芯片组 集成在CPU中 显示卡/显存 Intel GMA HD 520/共享系统内存 内存 4GB 显示卡 Intel GMA HD 520 显存 共享系统内存 I/O 接口（串口） 无 I/O 接口（并口） 无 I/O 接口（USB口） 无 硬盘 192G（128G快盘+64G慢盘） 网卡 可选USB 3.0 1000M网卡 无线网卡 802.11AC/802.11BGN无线局域网卡 光驱 无 软驱 无 屏幕 12.3 英寸 PixelSense 显示屏；分辨率：2736 x 1824（267ppi）；触控：10 点触控（基于 GPU 处理器） 键盘 键盘保护盖，可折叠提供更稳固的支撑，同时可做为屏幕保护盖使用，内置键盘照明装置 机壳材质 镁合金机身，配备全摩擦铰链的多角度一体式支架，保持专业键盘盖折叠稳定性的磁吸力 重量 786克 电池 高达 9 小时视频播放的电池续航能力 便携包 无 I/O接口、串口 miniDP 并口 无 随机软件 无 其他功能描述 无 USB口 原生非转接全尺寸USB3.0 操作系统 专业版WINDOWS操作系统 服务 原厂全球质保2年，2小时响应，4小时到达现场，24小时提供解决方案 内存 4G 硬盘 其他 显示屏 12-13寸 | 否 | 1 | 台 | 6900 | 6900 | 理学院 | 李炳伟 | 13018989659 | ZX13002017003004/CZ16022 | 与非均匀环境耦合动力系统的时空动力学/力电反馈心脏模型中螺旋波动力学 | 学术交流对于研究生的培养是至关重要的。因此，为了方便其科研工作和学术交流，特意为本人研究生申请购置一台便携式计算机。 | 拟同意
A03020102 | 便携式计算机 | 笔记本电脑 | I5 6200U 高速缓存 3MB 芯片组 集成在CPU中（One chip） 显示卡/显存 英特尔？ HD 4400显示芯片/最高共享1.5G显存 内存 4G(1*4GBDDRIIIL1600) 显示卡 英特尔 HD 4400显示芯片 显存 最高共享1.5G显存 I/O 接口（串口） 1个VGA I/O 接口（并口） 1个Mini DP I/O 接口（USB口） 2*USB3.0 硬盘 500GB 7200RPM 网卡 内置1000M网卡 无线网卡 ThinkPad BGN 屏幕 12.5英寸FHD/16:9/1920x1080/LED背光 键盘 全尺寸放泼溅键盘 机壳材质 玻璃纤维 重量 1.47kg 电池 6芯后置电池 便携包 帆布包 I/O接口、串口 1个VGA 并口 1个Mini DP 随机软件 DOS 其他功能描述 耳机输出/麦克输入Combo接口、电脑安全锁孔、有线网口、电源接口、720P高清摄像头、内置夜视键盘灯、联想智能指纹识别系统、浮岛式排水型防泼溅键盘、180度全合金转轴、屏幕保护密封圈、硬盘缓冲减震防护、三级散热、4合1读卡器(MMC, SD, SDHC, SDXC)，1个 Express卡插槽、Trackpoint指点杆/多点触控触摸板 USB口 2*USB3.0 操作系统 不带 服务 保修一年 内存 4G 硬盘 500G 显示屏 12-13寸 | 否 | 1 | 台 | 7000 | 7000 | 理学院 | 李炳伟 | 13018989659 | ZX13002017003004 | 与非均匀环境耦合动力系统的时空动力学 | 学术交流是科研工作的一个重要组成部分。因此，为了更加方便科研工作和学术交流，特意申请购置一台轻巧的便携式计算机，供申请人学术交流使用。 | 拟同意
A101901 | 教学实验设备 | 空间光调制器 | 反射式， 调制方式：相位调制， 分辨率: 1920 x 1080， 像素大小: 6.4 μm， 填充因子: 93 %， 有效区域 12.5 x 7.1 mm， 寻址8 Bit (256 Grey Levels)， 信号格式 HDMI – HDTV Resolution， 输入帧率60 Hz / 180 Hz | 是 | 1 | 台 | 99000 | 99000 | 理学院 | 俞理 | 13148306492 | PD02009002022 | 俞理-基于光子轨道角动量的量子信息处理 | 量子信息量子光学实验室研究用 | 拟同意
A101901 | 教学实验设备 | 电动旋转位移台 | 中心孔直径1英寸, 双向可重复精度±0.1°， 回复误差 ±0.3°， 最大旋转速率25 deg/sec， 水平载荷1.5 kg， 垂直载荷0.5 kg， 最小可实现角度增量25 arcsec， 重复定位精度0.03°， 绝对精度0.1%， 最佳百分比精度0.08%， 初始位置精度 ±0.2°， 范围：连续 | 是 | 1 | 台 | 30000 | 30000 | 理学院 | 俞理 | 13148306492 | PD02009002022 | 俞理-基于光子轨道角动量的量子信息处理 | 量子信息量子光学实验室研究用 | 拟同意
A03020101 | 台式机 | 台式计算机 | 惠普 2017台式电脑1-3 HP ProDesk 400 G4 SFF Business PC-F9021029056 标准机 i5-6500(3.2G/6M/4核)/8G(DDR4 2133*)/1T(SATA)/1G独立显卡/超薄DVDRW/Windows 7 Home 64位/NOFDD/USB KB/USB Optical Mouse/180W 防雷电源/4年上门/21.5显示器 | 否 | 1 | 台 | 5000 | 5000 | 理学院 | 苏奇平 | 13675849601 | KG15027 | 量子随机行走在超导量子系统中的实现及其应用研究 | 本人国基青年项目中有2万元设备预算，主要用于购置计算机等设备。该项目中需要进行大量数值模拟工作，由于计算维数较大，必须购置一台新台式计算机缩短计算时间才能按期完成该项目 | 拟同意
A02010105 | 便携式计算机 | 便携式计算机 | Thinkpad 便携式计算机（ 十四） ThinkPad 13 2nd Gen-008 I5 6200U/8G/256G SSD/集成显卡/13.3英寸FHD高清屏（1920*1080） | 否 | 1 | 台 | 6900 | 6900 | 理学院 | 苏奇平 | 13675849601 | KG15027 | 量子随机行走在超导量子系统中的实现及其应用研究 | 由实验人员使用，主要用于青基项目中量子实验室数据采集、处理，理论模拟分析及论文写作等科研用途。目前无可用计算机，且实验过程中移动非常频繁，特申请购置便携式计算机 | 拟同意
A100401 | 服务器 | 服务器 | 双路四十四核塔式服务器 处理器：处理器型号 Xeon E5-2699 V4 标配数量/最大支持数量 2 / 2 核心数/线程数(每CPU) 22 / 44 主频/睿频 2.2GHz /3.6GHz 内存:内存标准/最大 64G/1024G 内存频率 2400 MHz 内存类型/通道 DDR4 REG ECC 硬盘:硬盘容量 800GB及以上 接口 PCIe NVMe 3.0×4 磁盘阵列缓存/总线接口 512M / PCI-E 2.0 显示芯片 集成图形显示芯片 显存标准/最大 16M 显存类型 DDR3 图形总线接口 PCIe 最大分辨率 1920×1200 网络:网卡 四千兆 速度 1000Mbps, 100Mbps, 10Mbps 光驱装置:光驱速度/类型 DVD-ROM 光驱接口 SATA 外设:键盘/鼠标 USB 电源管理:电源额定功率/最大功率 1000W/1100W 电源供应类型 ATX12V | 否 | 1 | 台 | 90000 | 90000 | 理学院 | 杨垂平 | 13600530249 | KG17015 | 超导量子芯片中多比特相干操控及可扩展量子模拟 | 用于项目组的大型数值计算 | 拟同意
A03020101 | 台式机 | 台式机 | i5-6600(3.3G/6M/4核)/8G(DDR4 2133*)/1T(SATA)/超薄DVDRW/Windows 7 Home 64位/USB KB/USB Optical Mouse/300W 防雷电源/19.5显示屏/4年保修 | 否 | 4 | 台 | 4939 | 19756 | 理学院 | 杨垂平 | 13600530249 | KG17015 | 超导量子芯片中多比特相干操控及可扩展量子模拟 | 量子信息量子光学实验室用 | 拟同意
A03020102 | 便携式计算机 | 笔记本电脑 | CPU: I7-6500U, 内存16G, 硬盘256G SSD, 显示屏 13.3英寸，重量不大于1.5KG，保修一年或以上 | 否 | 4 | 台 | 6980 | 27920 | 理学院 | 杨垂平 | 13600530249 | KG17015 | 超导量子芯片中多比特相干操控及可扩展量子模拟 | 项目组教学及科研用 | 拟同意
A030202 | 打印机 | 打印机 | 打印幅面、速度 A4、黑白19ppm，彩色19ppm 打印方式 A4幅面（彩色激光） 分辨率 600×600dpi 内存(M) 128MB 多用途进纸器容量 标配：150页 月打印负荷 30000页 接口 USB2.0 10Base-T/100Base-TX（RJ-45网络接口） 标配 黑色原装硒鼓（印量约 1500 页）、彩色试机硒鼓（印量约为彩色合成 (C/Y/M) 700 页），3年保修 | 否 | 1 | 台 | 2828 | 2828 | 理学院 | 杨垂平 | 13600530249 | KG17015 | 超导量子芯片中多比特相干操控及可扩展量子模拟 | 项目组教学及科研用 | 拟同意
A030208 | 投影仪 | 投影仪 | 新一代无机配向膜液晶(0.59”)，3LCD投影机，TFT有源矩阵式驱动方式; 灯泡300W，寿命正常模式4000小时/ECO 6000小时;高性能过滤网免维护时间1万小时; 亮度5200lm，对比度10,000:1, 物理分辨率为1280*800, 尺寸460*334*138MM，重量 7.1KG， 投射距离 1.4-23.2M, 保修：整机两年灯泡半年 | 否 | 1 | 台 | 18500 | 18500 | 理学院 | 杨垂平 | 13600530249 | KG17015 | 超导量子芯片中多比特相干操控及可扩展量子模拟 | 项目组教学及科研用 | 拟同意
A03020102 | 便携式计算机 | 笔记本电脑 | CPU: I7-6500U, 内存16G, 硬盘256G SSD, 显示屏 13.3英寸，重量不大于1.5KG，保修一年或以上 | 否 | 1 | 台 | 6980 | 6980 | 理学院 | 俞理 | 13148306492 | PD02009002022 | 俞理-基于光子轨道角动量的量子信息处理 | 项目组教学及科研用 | 拟同意
A030202 | 打印机 | 打印机 | 打印、传真、复印多功能一体打印机，A4幅面（黑白激光） 打印幅面、速度 A4、25ppm 分辨率 1200×1200dpi 内存(M) 256MB 接口 USB2.0 10Base-T/100Base-TX（RJ-45网络接口） RJ-11（传真接口）,保修三年 | 否 | 1 | 台 | 2828 | 2828 | 理学院 | 俞理 | 13148306492 | PD02009002022 | 俞理-基于光子轨道角动量的量子信息处理 | 项目组教学及科研用 | 拟同意
A03020102 | 便携式计算机 | TravelMate P249 7110 | 处理器I5 7200U,内存8G，硬盘256G SSD，屏幕14英寸 | 否 | 1 | 5000 | 5000 | 5000 | 理学院 | 赵益乐 | 18621807376 | KZ13045 | 迹拓扑秩的C*-代数分类与扩张 | 为了更多地了解本学科的国际研究动向，紧跟国际前沿，我们需要时常参加本学科相关方向的一些国内外学术会议，与国内外合作者网上交流，到相关单位作学术报告。为更好地开展这些学术活动，我们急需一台便携式计算机，而目前仅有台式电脑一台。此外，我们的研究可能涉及到一些计算软件的使用，因此要求便携式计算机具有相当较好的性能。 | 拟同意
A030202 | 打印机 | 惠普彩色激光多功能一体机 | M725dn | 否 | 1 | 台 | 19500 | 19500 | 理学院 | 宋永利 | 15801786926 | ZX13018002003024 | 反应扩散方程的分支理论及应用 | 用于科研，打印论文，复印、扫描文件等 | 拟同意
A03020102 | 便携式计算机 | 微软（Microsoft）Surface Pro 4 | Intel i5 8G内存 256G存储 触控笔 预装Win10 | 否 | 2 | 台 | 7000 | 14000 | 理学院 | 宋永利 | 15801786926 | ZX13018002003024 | 反应扩散方程的分支理论及应用 | 课题组成员用于论文写作，数值计算等 | 拟同意
A030208 | 投影仪 | Tralean 便携式微型投影仪 | S6S 4500流 | 否 | 1 | 台 | 13000 | 13000 | 理学院 | 宋永利 | 15801786926 | ZX13018002003024 | 反应扩散方程的分支理论及应用 | 学术报告使用 | 拟同意
A100401 | 服务器 | 戴尔（DELL)T7810图形工作站主机台式 | 2颗至强E5-2630V4 20核2.2GHz 64G/256G+4T/P5000-16G显卡 | 否 | 1 | 台 | 41000 | 41000 | 理学院 | 宋永利 | 15801786926 | ZX13018002003024 | 反应扩散方程的分支理论及应用 | 大数据计算，图形处理 | 拟同意
A03020102 | 便携式计算机 | 便携式计算机 | 杭州市政府采购网上商城的 Thinkpad L460-13 处理器：I5 6200U 显示卡：AMD Radeon R5 M330 显存：独立2GB VRAM 内存：4G（1*4GBDDRIIIL1600） 高速缓存：3MB 硬盘：500G 7200RPM + 128G SSD 屏幕：14英寸LED背光防眩光超薄FHD液晶显示屏(1920*1080) USB 口：3*USB3.0 键盘：全新浮岛式防泼溅键盘 重量：1.86 kg 便携包：帆布包 | 否 | 1 | 台 | 5860 | 5860 | 理学院 | 叶全林 | 13906517413 | ZX13002017003001 | 2014年度第二批在杭创业创新项目 | 用于电输运性能测量的数据采集。 | 拟同意
A03020102 | 便携式计算机 | 笔记本电脑 | APPLE MacBook Air MMGF2CH/A（A1466） | 否 | 2 | 台 | 6638.6 | 13277.2 | 理学院 | 陆云光 | 18006782568 | PD10002002019001 | 补偿列紧理论在非线性双曲守恒定律中的应用 |  | 拟同意
A03020101 | 台式机 | 宏碁 2017台式电脑1-6 | Veriotn A880 6276（一体机） | 否 | 2 | 台 | 5000 | 10000 | 理学院 | 陆云光 | 18006782568 | PD10002002019001 | 补偿列紧理论在非线性双曲守恒定律中的应用 |  | 拟同意
A03020101 | 台式机 | 惠普 2017台式电脑1-11 | HP ProOne 480 G2 20-in Non-Touch All-in-One PC-G3011000056 一体机 | 否 | 2 | 台 | 4499 | 8998 | 理学院 | 陆云光 | 18006782568 | PD10002002019001 | 补偿列紧理论在非线性双曲守恒定律中的应用 |  | 拟同意
A03020101 | 台式机 | 惠普 2017台式电脑1-5 | HP ProOne 490 G3 23.8-in Non-Touch All-in-One PC-G6011032056 一体机 | 否 | 2 | 台 | 4950 | 9900 | 理学院 | 陆云光 | 18006782568 | PD10002002019001 | 补偿列紧理论在非线性双曲守恒定律中的应用 |  | 拟同意
A03020102 | 便携式计算机 | 苹果便携式计算机 | multi-touch BAR | 否 | 1 | 台 | 16000 | 16000 | 国学院 | 俞云和 | 13588812168 | HX12019 | 民政厅课题 | 科研 | 拟同意
A03010501 | 照相机及镜头 | 佳能相机 PowerShot SX540 HS | 佳能 PowerShot SX540 HS | 否 | 1 | 台 | 2280 | 2300 | 沈钧儒法学院 | 金龙鑫 | 13588102125 | PD02011002009 | 民法实务案例教学 | 课题项目适用器材 | 拟同意
A03020101 | 台式机 | 2017台式电脑1-4 HP ProOne 480 G2 20-in Non-Touch All-in-One PC-F7011000056 双网隔离一体机 | i5-6600/4G/500+500SATA/集成显卡/DVDRW/DOS/20寸一体机/相框 | 否 | 1 | 台 | 4890 | 5000 | 沈钧儒法学院 | 黄晓平 | 18806716405 | KG14014 | 涉诉信访司法救助机制转型研究 | 项目研究需要 | 拟同意
A030202 | 打印机 | 2017打印机6-1 HP LaserJet Pro MFP M226dn多功能一体机 | HP LaserJet Pro MFP M226dn打印、传真、复印多功能一体打印机，A4幅面（黑白激光） | 否 | 1 | 台 | 2828 | 3000 | 沈钧儒法学院 | 黄晓平 | 18806716405 | KG14014 | 涉诉信访司法救助机制转型研究 | 项目研究需要 | 拟同意
A03020102 | 手提电脑 | 戴尔笔记本电脑 | 戴尔/Dell XPS13-9360-R1505 13.3英寸轻薄窄边框笔记本电脑 无忌银 i5-7200U 8G 128GSSD | 否 | 1 | 台 | 9000 | 9000 | 浙江省教育现代化研究与评价中心 | 郑淑超 | 28869967 | PD16005006 | 浙江省教育现代化指数监测与评价 | 新入职教师、教育厅督导处挂职人员办公需要 | 拟同意
A101901 | 教学实验设备 | 高速冷冻离心机 | T+D3:D65ermolfisher | 是 | 1 | 台 | 98000 | 98000 | 医学院 | 谢恬 | 13606707928 | pd02013001 | 攀登二期 | 攀登计划列支 | 拟同意
A101901 | 教学实验设备 | 正置荧光显微镜 | Leica DM4000B正置研究级显微镜。与使用方便的软件包及CCD结合一起，Leica DM4000 LED 是生命科学研究及医疗应用的理想选择。具有6位或7位的智能物镜转换器， 全自动透射光照明和荧光照明。所有参数都可以显示，存储并复制。计算机配置选项：Windows操作系统，英特尔i7处理器，1T硬盘，16G内存，光驱，USB接口。 | 是 | 1 | 台 | 120000 | 120000 | 医学院 | 谢恬 | 13606707928 | pd02013001 | 攀登二期 | 攀登计划列支 | 缺可行性报告
A101901 | 教学实验设备 | 流式细胞仪 | BECKMAN COULTER Cytoflex S | 是 | 1 | 台 | 1200000 | 1200000 | 医学院 | 谢恬 | 13606707928 | pd02013001 | 攀登二期 | 攀登计划列支 | 缺可行性报告
A101901 | 教学实验设备 | 真空干燥箱 | JDZH－6000 | 否 | 1 | 台 | 8000 | 8000 | 医学院 | 谢恬 | 13606707928 | pd02013001 | 攀登二期 | 攀登计划列支 | 拟同意
A101901 | 教学实验设备 | 真空泵 | GLD-N201 | 否 | 1 | 台 | 5000 | 5000 | 医学院 | 谢恬 | 13606707928 | pd02013001 | 攀登二期 | 攀登计划列支 | 拟同意
A101901 | 教学实验设备 | 远红外烘箱 | 766-2AS | 否 | 1 | 台 | 10000 | 10000 | 医学院 | 谢恬 | 13606707928 | pd02013001 | 攀登二期 | 攀登计划列支 | 拟同意
A101901 | 教学实验设备 | 超低温冰箱 | 日本/三洋4086，MDF-U4086S | 是 | 1 | 台 | 95000 | 95000 | 医学院 | 谢恬 | 13606707928 | pd02013001 | 攀登二期 | 攀登计划列支 | 拟同意
A101901 | 教学实验设备 | 水泵 | SHZ-D(III)双表双抽头 | 否 | 2 | 台 | 600 | 1200 | 医学院 | 谢恬 | 13606707928 | pd02013001 | 攀登二期 | 攀登计划列支 | 拟同意
A101901 | 教学实验设备 | 多孔数显恒温水浴磁力搅拌锅 | ZNCL-BGS-DY型 | 否 | 2 | 台 | 2500 | 5000 | 医学院 | 谢恬 | 13606707928 | pd02013001 | 攀登二期 | 攀登计划列支 | 拟同意
A101901 | 教学实验设备 | 水分快速测定仪 | 梅特勒-托利多HB43-S | 是 | 1 | 台 | 12800 | 12800 | 医学院 | 谢恬 | 13606707928 | pd02013001 | 攀登二期 | 攀登计划列支 | 拟同意
A101901 | 教学实验设备 | 超声波清洗器 | 上海昆山 | 否 | 1 | 台 | 3000 | 3000 | 医学院 | 谢恬 | 13606707928 | pd02013001 | 攀登二期 | 攀登计划列支 | 拟同意
A101901 | 教学实验设备 | PH计 | 梅特勒托利多 FE20K | 是 | 1 | 台 | 2400 | 2400 | 医学院 | 谢恬 | 13606707928 | pd02013001 | 攀登二期 | 攀登计划列支 | 拟同意
A101901 | 教学实验设备 | 超净工作台（和灌装机配套） | Labogene | 是 | 1 | 台 | 39000 | 39000 | 医学院 | 谢恬 | 13606707928 | pd02013001 | 攀登二期 | 攀登计划列支 | 拟同意
A101901 | 教学实验设备 | 电磁炉 | 赛贝 COOKERS/酷客仕， A6-3500N-35TC | 否 | 2 | 台 | 500 | 1000 | 医学院 | 谢恬 | 13606707928 | pd02013001 | 攀登二期 | 攀登计划列支 | 拟同意
A101901 | 教学实验设备 | 胶囊灌装机 | 标准 | 否 | 1 | 台 | 2000 | 2000 | 医学院 | 谢恬 | 13606707928 | pd02013001 | 攀登二期 | 攀登计划列支 | 拟同意
A101901 | 教学实验设备 | 高压灭菌锅（大） | 上海博迅 YXQ-LS-100SII（100L） | 否 | 1 | 台 | 15000 | 15000 | 医学院 | 谢恬 | 13606707928 | pd02013001 | 攀登二期 | 攀登计划列支 | 拟同意
A101901 | 教学实验设备 | 干热灭菌器 | GMQC，加热升温、恒温灭菌，全自动控制，>100L。 | 否 | 1 | 台 | 32000 | 32000 | 医学院 | 谢恬 | 13606707928 | pd02013001 | 攀登二期 | 攀登计划列支 | 拟同意
A101901 | 教学实验设备 | 冰箱（柜） | 美的 | 否 | 3 | 台 | 8000 | 24000 | 医学院 | 谢恬 | 13606707928 | pd02013001 | 攀登二期 | 攀登计划列支 | 拟同意
A101901 | 教学实验设备 | 口服液压滤机 | XMY/700-25U （18L） | 否 | 1 | 台 | 10000 | 10000 | 医学院 | 谢恬 | 13606707928 | pd02013001 | 攀登二期 | 攀登计划列支 | 拟同意
A101901 | 教学实验设备 | 口服液灌装轧盖机 | HSGZ-I（小型，放在超净工作台的） | 否 | 2 | 台 | 34000 | 68000 | 医学院 | 谢恬 | 13606707928 | pd02013001 | 攀登二期 | 攀登计划列支 | 拟同意
A101901 | 教学实验设备 | 电子天平（粗称） | 上海沪粤明/SB10002，量程0.01-1000g | 否 | 2 | 台 | 4000 | 8000 | 医学院 | 谢恬 | 13606707928 | pd02013001 | 攀登二期 | 攀登计划列支 | 拟同意
A101901 | 教学实验设备 | 管式离心机 | KDC-2046 (立式，带冷冻，2.4L) | 否 | 1 | 台 | 30000 | 30000 | 医学院 | 谢恬 | 13606707928 | pd02013001 | 攀登二期 | 攀登计划列支 | 拟同意
A101901 | 教学实验设备 | 小型高速离心机（进口） | Centrifuge 5424 R, 冷冻型, 含气密性固定角转 FA-45-24-11, 按键式 | 否 | 1 | 台 | 38000 | 38000 | 医学院 | 谢恬 | 13606707928 | pd02013001 | 攀登二期 | 攀登计划列支 | 拟同意
A101901 | 教学实验设备 | 技术服务器（包含台式机终端) | T630:E5-2667v3(八核 3.2)*2/32G*8/120G SSD 硬盘*2+4T SAS*5/h730p/DVD-RW/K2A GPU(计算加速处理)/1100W 冗余电源/3 年保修 /包含台式机终端 | 否 | 1 | 台 | 98000 | 98000 | 医学院 | 谢恬 | 13606707928 | pd02013001 | 攀登二期 | 攀登计划列支 | 拟同意
A101901 | 教学实验设备 | 网站服务器（包含台式机终端) | T320:E5-2403 v2(四核 1.8)/8G*2/1T SATA *2/H710 卡(RAID1 512M 缓存 提高速度)/DVD/键鼠/塔式服务器/E1916HV（18.5 显示器) /包含台式机终端 | 否 | 1 | 台 | 17000 | 17000 | 医学院 | 谢恬 | 13606707928 | pd02013001 | 攀登二期 | 攀登计划列支 | 拟同意
A101901 | 教学实验设备 | 电化学工作站 | CHI 852D。用于纳米材料的电化学方法制备和生化反应电化学测量。双通道同步扫描，电位控制范围为-10V至+10V，电流范围为±10mA，采样速率最高为1,000,000Hz。 | 否 | 1 | 台 | 49000 | 49000 | 医学院 | 谢恬 | 13606707928 | pd02013001 | 攀登二期 | 攀登计划列支 | 拟同意
A101901 | 教学实验设备 | 数字式测量源表 | Keithley SMU2450。用于细胞微电流响应测量，电流最小量程10nA，分辨率500fA；电压最小量程20mV，分辨率500nV。 | 是 | 1 | 台 | 45000 | 45000 | 医学院 | 谢恬 | 13606707928 | pd02013001 | 攀登二期 | 攀登计划列支 | 拟同意
A101901 | 教学实验设备 | 三通道直流电源 | Keithley 2231，输出总功率295W，两个30V/3A输出端口，一个5V/3A，带输出电流指示。 | 是 | 1 | 台 | 6000 | 6000 | 医学院 | 谢恬 | 13606707928 | pd02013001 | 攀登二期 | 攀登计划列支 | 拟同意
A101901 | 教学实验设备 | 化学发光成像系统 | Tanon 5200 Multi 上海天龙科技有限公司 | 否 | 1 | 台 | 90000 | 90000 | 医学院 | 谢恬 | 13606707928 | pd02013001 | 攀登二期 | 攀登计划列支 | 拟同意
A101901 | 教学实验设备 | HS-3 垂直混合仪 | 宁波新芝科技有限公司 | 否 | 2 | 台 | 1000 | 2000 | 医学院 | 谢恬 | 13606707928 | pd02013001 | 攀登二期 | 攀登计划列支 | 拟同意
A101901 | 教学实验设备 | PCR照胶仪 | Peiqing JS-2000 上海培清科技有限公司 | 否 | 1 | 台 | 10000 | 10000 | 医学院 | 谢恬 | 13606707928 | pd02013001 | 攀登二期 | 攀登计划列支 | 拟同意
A101901 | 教学实验设备 | 干式恒温器 | MK200-2 杭州奥盛仪器有限公司 | 否 | 1 | 台 | 5000 | 5000 | 医学院 | 谢恬 | 13606707928 | pd02013001 | 攀登二期 | 攀登计划列支 | 拟同意
A101901 | 教学实验设备 | 电热恒温水槽 | DK-8D温度范围5°~99° 精宏 | 否 | 1 | 台 | 1000 | 1000 | 医学院 | 谢恬 | 13606707928 | pd02013001 | 攀登二期 | 攀登计划列支 | 拟同意
A101901 | 教学实验设备 | 废液吸收装置 | ROCKER Lafil 400 | 是 | 3 | 台 | 5000 | 15000 | 医学院 | 谢恬 | 13606707928 | pd02013001 | 攀登二期 | 攀登计划列支 | 拟同意
A101901 | 教学实验设备 | 蛋白半干转印系统 | Trans-Blot® Turbo™ Transfer Starter System, Mini PVDF（17001917） 转印系统（Biorad），简便快捷的将蛋白从凝胶转到PVDF或者纤维素膜上去，包含：Blotting instrument, includes base, 2 cassettes to hold up to 4 mini blotting sandwiches, blot roller, mini PVDF transfer pack, and starter consumable kit | 是 | 1 | 台 | 45000 | 45000 | 医学院 | 谢恬 | 13606707928 | pd02013001 | 攀登二期 | 攀登计划列支 | 拟同意
A101901 | 教学实验设备 | 恒功率高电流电泳仪电源 | 美国伯乐Bio-rad PowerPac HC 高电流电泳仪电源 ，推荐输出高达 250 V 、3.0 A 和 300 W 的 PowerPac™ HC 高电流电泳仪电源（1645052），应用于高电流实验。该电泳仪电源可与 Bio-Rad 任何一款转印槽匹配， PowerPac HC 是western 转印的选择，用于蛋白的半干式转印，5–250 V，完全可调，增量为 1 V，0.01–3.0 A, fully adjustable in 0.01 A increments，1–300 W，完全可调，增量为 1 W；1 分钟–99 小时 59 分钟，完全可调，0–40°C，0–90% 湿度，无冷凝，背照式 LCD，无负荷检测，快速电阻变化检测，接地泄漏检测，超负荷/短路检测，过电压保护，过热保护；可自动切换的恒定电压、电流或功率； | 是 | 1 | 台 | 13000 | 13000 | 医学院 | 谢恬 | 13606707928 | pd02013001 | 攀登二期 | 攀登计划列支 | 拟同意
A101901 | 教学实验设备 | pH计（进口） | 赛多利斯 PB-10 | 是 | 2 | 台 | 3000 | 6000 | 医学院 | 谢恬 | 13606707928 | pd02013001 | 攀登二期 | 攀登计划列支 | 拟同意
A101901 | 教学实验设备 | 十万分之一天平 | 奥豪斯 CP224C | 是 | 1 | 台 | 8000 | 8000 | 医学院 | 谢恬 | 13606707928 | pd02013001 | 攀登二期 | 攀登计划列支 | 拟同意
A101901 | 教学实验设备 | 电子天平（进口） | 日本岛津TXB622L | 是 | 1 | 台 | 3000 | 3000 | 医学院 | 谢恬 | 13606707928 | pd02013001 | 攀登二期 | 攀登计划列支 | 拟同意
A101901 | 教学实验设备 | 超声波清洗器 | 昆山舒美KQ50DB（2L） | 否 | 1 | 台 | 1500 | 1500 | 医学院 | 谢恬 | 13606707928 | pd02013001 | 攀登二期 | 攀登计划列支 | 拟同意
A101901 | 教学实验设备 | 制冰机 | 田枫TF-ZBJ-40 | 否 | 1 | 台 | 8500 | 8500 | 医学院 | 谢恬 | 13606707928 | pd02013001 | 攀登二期 | 攀登计划列支 | 拟同意
A101901 | 教学实验设备 | 移液器1套4支（进口） | eppendorf | 是 | 3 | 套 | 7000 | 21000 | 医学院 | 谢恬 | 13606707928 | pd02013001 | 攀登二期 | 攀登计划列支 | 拟同意
A101901 | 教学实验设备 | 移液器一套5支 | 大龙 | 是 | 3 | 套 | 6000 | 18000 | 医学院 | 谢恬 | 13606707928 | pd02013001 | 攀登二期 | 攀登计划列支 | 拟同意
A101901 | 教学实验设备 | 普通立式冰箱 | 海尔，大容量 | 否 | 2 | 台 | 3000 | 6000 | 医学院 | 谢恬 | 13606707928 | pd02013001 | 攀登二期 | 攀登计划列支 | 拟同意
A101901 | 教学实验设备 | 低温层析柜 | LRH-100CX-II | 否 | 2 | 台 | 5000 | 10000 | 医学院 | 谢恬 | 13606707928 | pd02013001 | 攀登二期 | 攀登计划列支 | 拟同意
A101901 | 教学实验设备 | 防爆冰箱 | 海尔，大容量 | 否 | 1 | 台 | 6000 | 6000 | 医学院 | 谢恬 | 13606707928 | pd02013001 | 攀登二期 | 攀登计划列支 | 拟同意
A101901 | 教学实验设备 | 立式空调 | 格力KFR-72LW/(72591) NhAa-3，3P | 否 | 2 | 台 | 7500 | 15000 | 医学院 | 谢恬 | 13606707928 | pd02013001 | 攀登二期 | 攀登计划列支 | 拟同意
A101901 | 教学实验设备 | 单层往复式恒温摇床 | TS-211CF | 否 | 1 | 台 | 30000 | 30000 | 医学院 | 谢恬 | 13606707928 | pd02013001 | 攀登二期 | 攀登计划列支 | 拟同意
A101901 | 教学实验设备 | 恒温振荡器 | TS-100B | 否 | 2 | 台 | 9000 | 18000 | 医学院 | 谢恬 | 13606707928 | pd02013001 | 攀登二期 | 攀登计划列支 | 拟同意
A101901 | 教学实验设备 | 水平脱色摇床 | WD-9405B | 否 | 2 | 台 | 1000 | 2000 | 医学院 | 谢恬 | 13606707928 | pd02013001 | 攀登二期 | 攀登计划列支 | 拟同意
A101901 | 教学实验设备 | 单人超净工作台 | 苏净 | 否 | 2 | 台 | 6000 | 12000 | 医学院 | 谢恬 | 13606707928 | pd02013001 | 攀登二期 | 攀登计划列支 | 拟同意
A101901 | 教学实验设备 | 双人超净工作台 | 苏净 | 否 | 2 | 台 | 12000 | 24000 | 医学院 | 谢恬 | 13606707928 | pd02013001 | 攀登二期 | 攀登计划列支 | 拟同意
A101901 | 教学实验设备 | 超声波细胞粉碎机 | 宁波新芝scientz-950E | 否 | 2 | 台 | 30000 | 60000 | 医学院 | 谢恬 | 13606707928 | pd02013001 | 攀登二期 | 攀登计划列支 | 拟同意
A101901 | 教学实验设备 | 恒温培养箱 | 上海博讯 BPX-162 | 否 | 1 | 台 | 4000 | 4000 | 医学院 | 谢恬 | 13606707928 | pd02013001 | 攀登二期 | 攀登计划列支 | 拟同意
A101901 | 教学实验设备 | 立式压力蒸汽灭菌器 | 上海博迅YXQ-LS-50A | 否 | 1 | 台 | 9000 | 9000 | 医学院 | 谢恬 | 13606707928 | pd02013001 | 攀登二期 | 攀登计划列支 | 拟同意
A101901 | 教学实验设备 | PCR仪（进口） | Bio-Rad T100 | 是 | 2 | 台 | 30000 | 60000 | 医学院 | 谢恬 | 13606707928 | pd02013001 | 攀登二期 | 攀登计划列支 | 拟同意
A101901 | 教学实验设备 | 垂直电泳及电源 | 天能EPS300+VE180（电源+垂直电泳槽） | 否 | 1 | 套 | 5000 | 5000 | 医学院 | 谢恬 | 13606707928 | pd02013001 | 攀登二期 | 攀登计划列支 | 拟同意
A101901 | 教学实验设备 | NanoDrop one超微量分光光度计（进口） | Thermo Scientific | 是 | 1 | 台 | 95000 | 95000 | 医学院 | 谢恬 | 13606707928 | pd02013001 | 攀登二期 | 攀登计划列支 | 拟同意
A101901 | 教学实验设备 | 细胞计数仪（进口） | LIFE invitrogen Countess | 是 | 1 | 台 | 50000 | 50000 | 医学院 | 谢恬 | 13606707928 | pd02013001 | 攀登二期 | 攀登计划列支 | 拟同意
A101901 | 教学实验设备 | 不锈钢抽滤器 | 上海越磁电子1000ml圆筒式不锈钢抽滤器，采用304或316L不锈钢材料,是一种结构合理、外形美观的加压除菌过滤器。具有耐酸碱、表面光洁度高、易清洗、滤速快、久经耐用、使用方便等特点。可供大专院校、科研单位、药厂、医院等作培养基、血液制品、药液的除菌或澄清过滤用。适配过滤膜规格：Φ100mm； | 否 | 3 | 台 | 1800 | 5400 | 医学院 | 谢恬 | 13606707928 | pd02013001 | 攀登二期 | 攀登计划列支 | 拟同意
A101901 | 教学实验设备 | 自动部分收集器 | 收集试管：160支，每支最大容量：12ml 每管定时范围：1秒-24小时。微电脑控制，中文菜单式液晶屏显示。方形,直线运行,使用时比圆形更加简单、方便、可靠 | 否 | 0.9 | 台 | 10000 | 9000 | 医学院 | 谢恬 | 13606707928 | pd02013001 | 攀登二期 | 攀登计划列支 | 拟同意
A101901 | 教学实验设备 | 二氧化碳培养箱 | Thermo Scientific | 是 | 1 | 台 | 80000 | 80000 | 医学院 | 谢恬 | 13606707928 | pd02013001 | 攀登二期 | 攀登计划列支 | 拟同意
A101901 | 教学实验设备 | 反应釜 2升 | 2升玻璃，自带控温装置，温度范围室温到100度，转速不小于300rpm，转速可调。 | 否 | 0.5 | 台 | 10000 | 5000 | 医学院 | 谢恬 | 13606707928 | pd02013001 | 攀登二期 | 攀登计划列支 | 拟同意
A101901 | 教学实验设备 | 反应釜 10升 | 10升玻璃，自带控温装置，温度范围室温到100度，转速不小于300rpm，转速可调。 | 否 | 0.98 | 台 | 10000 | 9800 | 医学院 | 谢恬 | 13606707928 | pd02013001 | 攀登二期 | 攀登计划列支 | 拟同意
A101901 | 教学实验设备 | C级洁净室（D302-1） | 按图纸隔断空间，房间全密封，地面铺设，一个大房间一个独立的空调过滤系统，每个小隔间都有过滤口。每个隔间都有紫外灯，线路注意和普通光照分开。 | 否 | 1大间4小间 | 间 | 90000 | 90000 | 医学院 | 谢恬 | 13606707928 | pd02013001 | 攀登二期 | 攀登计划列支 | 拟同意
A101901 | 教学实验设备 | 单人超净工作台（D302-1） | 1．HEPA破损、预失效报警功能。2．采用LCD大屏幕液晶显示屏，定量显示风速、累计工作时间、压差、时钟、HEAP运行状态等工作参数。3．配置高效HEPA空气过滤器，预过滤器为中效过滤系统。4．风速能在0.1-0.6m/s范围内，设定为六段并能实数显示。5．移动门采用配重式移门，可在规定范围内任意定位。6．配置防溅内置电源插座及气源、水源接口。7．洁净等极：100级@≥0.5 m（美联邦209E）。8．工作区风速范围：0.1-0.6m/s（可调）。9．振动半峰值：≤3m（X、Y、Z方向）。10．工作区尺寸(mm)：830×700×495 11．外型尺寸(mm)：990×744×1580 | 否 | 1台 | 台 | 4000 | 4000 | 医学院 | 谢恬 | 13606707928 | pd02013001 | 攀登二期 | 攀登计划列支 | 拟同意
A101901 | 教学实验设备 | 试剂架（D302-1） | 参照高效节能植物培养架，去掉灯管 | 否 | 1个 | 个 | 800 | 800 | 医学院 | 谢恬 | 13606707928 | pd02013001 | 攀登二期 | 攀登计划列支 | 拟同意
A101901 | 教学实验设备 | 高效节能植物培养架（D302-1） | 架体尺寸（长*宽*高）：1.25*0.5*1.8m 实用 5 层，精致烤漆；插孔暗式布线，每层配专用广谱灯一套，光照独立控制，高效节能；自动定时 光照强度：3000lux-7500lux可调 灯管功率：28W/单支灯管 灯管直径：φ16mm 表面温度：25° 光散角度：360° 电功发光率：96% 电功发热率：4% 管壁亮度：>500001ux | 否 | 6 | 个 | 1500 | 9000 | 医学院 | 谢恬 | 13606707928 | pd02013001 | 攀登二期 | 攀登计划列支 | 拟同意
A101902 | 教学实验室基础配套设备（包括实验室专用桌、台、柜等） | 电源插座安装（D302-1） | 无边台的实验室墙边每米安装2个220V五孔插座，每2米安装一个380V四孔插座。安装一个220/380v共用五线插座。 | 否 | 1套 | 套 | 1000 | 1000 | 医学院 | 谢恬 | 13606707928 | pd02013001 | 攀登二期 | 攀登计划列支 | 拟同意
A101901 | 教学实验设备 | C级洁净室（D302-2） | 按图纸隔断空间，房间全密封，地面铺设，一个大房间一个独立的空调过滤系统，每个小隔间都有过滤口。配传递窗。配一套洁净室臭氧灭菌系统。每个隔间都有紫外灯，线路注意和普通光照分开。1大间3小间。 | 否 | 1间 | 间 | 95700 | 95700 | 医学院 | 谢恬 | 13606707928 | pd02013001 | 攀登二期 | 攀登计划列支 | 拟同意
A101901 | 教学实验设备 | 双人超净工作台（D302-2） | 1．HEPA破损、预失效报警功能。2．采用LCD大屏幕液晶显示屏，定量显示风速、累计工作时间、压差、时钟、HEAP运行状态等工作参数。3．配置高效HEPA空气过滤器，预过滤器为中效过滤系统。4．风速能在0.1-0.6m/s范围内，设定为六段并能实数显示。5．移动门采用配重式移门，可在规定范围内任意定位。6．配置防溅内置电源插座及气源、水源接口。7．洁净等极：100级@≥0.5 m（美联邦209E）。8．工作区风速范围：0.1-0.6m/s（可调）。9．振动半峰值：≤3m（X、Y、Z方向）。10．工作区尺寸(mm)：1300×700×502。 | 否 | 1台 | 台 | 6000 | 6000 | 医学院 | 谢恬 | 13606707928 | pd02013001 | 攀登二期 | 攀登计划列支 | 拟同意
A101902 | 教学实验室基础配套设备（包括实验室专用桌、台、柜等） | 实验中央台（上方无吊柜下方无立柜）（D302-2） | 台面为黑色防酸碱防腐蚀，离地高度85cm，宽80cm，长度见数量处备注；台面下不需抽屉和柜子。台面中央带有通用插座，每米长台面安排4个插座为5孔通用插座模块； | 否 | 4米*2 | 米 | 450 | 2700 | 医学院 | 谢恬 | 13606707928 | pd02013001 | 攀登二期 | 攀登计划列支 | 拟同意
A101902 | 教学实验室基础配套设备（包括实验室专用桌、台、柜等） | 实验边台（上方无吊柜下方无立柜）（D302-2） | 台面为黑色防酸碱防腐蚀，离地高度85cm，宽80cm，长度见数量处备注；台面下不需抽屉和柜子。靠墙边台面上带有通用插座，每米长台面安排2个插座为5孔通用插座模块； | 否 | 4米 | 米 | 300 | 1200 | 医学院 | 谢恬 | 13606707928 | pd02013001 | 攀登二期 | 攀登计划列支 | 拟同意
A101902 | 教学实验室基础配套设备（包括实验室专用桌、台、柜等） | 实验边台（上方有吊柜下方有立柜）（D302-2） | 台面为黑色防酸碱防腐蚀，离地高度85cm，宽80cm，长度见数量处备注；靠墙边台面上带有通用插座，每米长台面安排2个插座为5孔通用插座模块；台面下不需带有固定的抽屉和柜子，安排组合式的可移动抽屉柜和双开门柜。靠墙边安装与台面同长的1层试剂架，边缘带有不锈钢防跌落挡杆，底层和桌面高度为33cm，上方安装与实验台面同长的30cm深的双开门吊柜，吊柜于试剂架层间距33cm。 | 否 | 4米 | 米 | 1500 | 6000 | 医学院 | 谢恬 | 13606707928 | pd02013001 | 攀登二期 | 攀登计划列支 | 拟同意
A101902 | 教学实验室基础配套设备（包括实验室专用桌、台、柜等） | 吊柜（实验室）（D302-2） | 30cm深的双开门吊柜，高度60cm，长度见数量处备注；如长度不足则靠边侧为单开门，不足一扇单开门处则缩短舍去，柜中间有一块可活用的横向分层用挡板，门中央为透明玻璃，吊柜于试剂架层间距33cm。 | 否 | 4米 | 米 | 500 | 2000 | 医学院 | 谢恬 | 13606707928 | pd02013001 | 攀登二期 | 攀登计划列支 | 拟同意
A101902 | 教学实验室基础配套设备（包括实验室专用桌、台、柜等） | C级洁净室（D-309） | 按图纸隔断空间，房间全密封，地面铺设，空调过滤系统，缓冲间2间。配传递窗，每个隔间都有紫外灯，线路注意和普通光照分开。 | 否 | 1间 | 间 | 120000 | 120000 | 医学院 | 谢恬 | 13606707928 | pd02013001 | 攀登二期 | 攀登计划列支 | 拟同意
A101901 | 教学实验设备 | 双人超净工作台（D309） | 1．HEPA破损、预失效报警功能。2．采用LCD大屏幕液晶显示屏，定量显示风速、累计工作时间、压差、时钟、HEAP运行状态等工作参数。3．配置高效HEPA空气过滤器，预过滤器为中效过滤系统。4．风速能在0.1-0.6m/s范围内，设定为六段并能实数显示。5．移动门采用配重式移门，可在规定范围内任意定位。6．配置防溅内置电源插座及气源、水源接口。7．洁净等极：100级@≥0.5 m（美联邦209E）。8．工作区风速范围：0.1-0.6m/s（可调）。9．振动半峰值：≤3m（X、Y、Z方向）。10．工作区尺寸(mm)：1300×700×502。 | 否 | 3台 | 台 | 6000 | 18000 | 医学院 | 谢恬 | 13606707928 | pd02013001 | 攀登二期 | 攀登计划列支 | 拟同意
A101902 | 教学实验室基础配套设备（包括实验室专用桌、台、柜等） | 实验边台 | 台面为黑色防酸碱防腐蚀，离地高度85cm，宽80cm，长度见数量处备注；靠墙边台面侧有5cm高挡板，带有通用插座，每米长台面安排2个插座为5孔通用插座模块；台面下不需抽屉和柜子。具体按现场实际调整。 | 否 | 3米*1 | 米 | 1200 | 3600 | 医学院 | 谢恬 | 13606707928 | pd02013001 | 攀登二期 | 攀登计划列支 | 拟同意
A101902 | 教学实验室基础配套设备（包括实验室专用桌、台、柜等） | 试剂架、吊柜（实验中央台）（D308-2） | 台面上带有通用插座，每米长台面安排4个插座为5孔通用插座模块；试剂架每个四个插座；安装与台面同长的1层试剂架，边缘带有不锈钢防跌落挡杆，底层和桌面高度为33cm，上方安装与实验台面同长的30cm深的双开门吊柜，吊柜于试剂架层间距33cm。边台加1个水槽。全木器皿柜2台。 | 否 | 14米 | 米 | 800 | 11200 | 医学院 | 谢恬 | 13606707928 | pd02013001 | 攀登二期 | 攀登计划列支 | 拟同意
A101902 | 教学实验室基础配套设备（包括实验室专用桌、台、柜等） | 实验边台（上方无吊柜，每个边台带1个水槽，共2个边台）（D310-1、D310-2） | 台面为黑色防酸碱防腐蚀，离地高度85cm，宽80cm，长度见数量处备注；靠墙边台面上带有通用插座，每米长台面安排4个插座为5孔通用插座模块；台面下不需带有固定的抽屉和柜子，安排组合式的可移动抽屉柜和双开门柜。每个边台带1个水槽，共2个边台。 | 否 | 6.6米 | 米 | 800 | 5300 | 医学院 | 谢恬 | 13606707928 | pd02013001 | 攀登二期 | 攀登计划列支 | 拟同意
A101902 | 教学实验室基础配套设备（包括实验室专用桌、台、柜等） | 实验台与隔墙（D座308-4气相室） | 台面为黑色防酸碱防腐蚀，2.4*0.9*0.85米。台面下带有固定的抽屉和柜子。308-4蛋白质谱仪实验室隔墙，空调位置移动。308-4通风管道改动。 | 否 | 1套 | 套 | 10000 | 10000 | 医学院 | 谢恬 | 13606707928 | pd02013001 | 攀登二期 | 攀登计划列支 | 拟同意
A101901 | 教学实验设备 | 抽气罩1套4台与气瓶安全柜（D座308-4气相室） | SHHS/T-C-001，上海沪试分析仪器公司 | 否 | 1套 | 套 | 2000 | 2000 | 医学院 | 谢恬 | 13606707928 | pd02013001 | 攀登二期 | 攀登计划列支 | 拟同意
A03010601 | 空调设备 | 空调（D座308-4气相室） | 2P落地式 | 否 | 2台 | 台 | 3000 | 6000 | 医学院 | 谢恬 | 13606707928 | pd02013001 | 攀登二期 | 攀登计划列支 | 拟同意
A101902 | 教学实验室基础配套设备（包括实验室专用桌、台、柜等） | 电源改造安装 | 无边台的实验室墙边每米安装2个220V五孔插座，每2米安装一个380V四孔插座。安装一个220/380v共用五线插座。现有电源线路存在安全隐患的进行改造。 | 否 | 1套 | 套 | 1000 | 1000 | 医学院 | 谢恬 | 13606707928 | pd02013001 | 攀登二期 | 攀登计划列支 | 拟同意
A101902 | 教学实验室基础配套设备（包括实验室专用桌、台、柜等） | 实验边台（上方有吊柜下方无立柜）（D202） | 台面为黑色防酸碱防腐蚀，离地高度95cm，宽80cm，长度见数量处备注；台面下需抽屉，不需要柜子。靠墙边台面上带有通用插座，每米长台面安排2个插座为5孔通用插座模块； | 否 | 3米*2 | 米 | 800 | 4800 | 医学院 | 谢恬 | 13606707928 | pd02013001 | 攀登二期 | 攀登计划列支 | 拟同意
A101902 | 教学实验室基础配套设备（包括实验室专用桌、台、柜等） | D-202合成生物学实验室维修改造 | 按图纸隔断空间，房间全密封，地面铺设自流平，吊顶，移门，配3个排气口，紫外灯，一个拖把池，加装380V插座4个，220V插座12个。 | 否 | 1间 | 间 | 30000 | 30000 | 医学院 | 谢恬 | 13606707928 | pd02013001 | 攀登二期 | 攀登计划列支 | 拟同意
A101901 | 教学实验设备 | 试剂器皿柜（D202） | 本体：采用抗强酸碱耐化学药品，耐冲击磁白色PP板（原装进口）承制，具永久性，厚度8mm，抗强酸、化学药品，耐冲击，不腐蚀，不生锈。铰链/把手：採用耐强酸、强碱材质，拉门采用同质PP聚丙稀材料制作 调整脚：采用塑钢模具成型，无金属部分外露，可依现场地面调整水平 开门方式：上下四开门，双锁结构层板：3块PP层板 规格尺寸：H1800*W900*D450（MM） | 否 | 2个 | 个 | 1000 | 2000 | 医学院 | 谢恬 | 13606707928 | pd02013001 | 攀登二期 | 攀登计划列支 | 拟同意
A101901 | 教学实验设备 | 单人超净工作台（D202） | 1．HEPA破损、预失效报警功能。2．采用LCD大屏幕液晶显示屏，定量显示风速、累计工作时间、压差、时钟、HEAP运行状态等工作参数。3．配置高效HEPA空气过滤器，预过滤器为中效过滤系统。4．风速能在0.1-0.6m/s范围内，设定为六段并能实数显示。5．移动门采用配重式移门，可在规定范围内任意定位。6．配置防溅内置电源插座及气源、水源接口。7．洁净等极：100级@≥0.5 m（美联邦209E）。8．工作区风速范围：0.1-0.6m/s（可调）。9．振动半峰值：≤3m（X、Y、Z方向）。10．工作区尺寸(mm)：830×700×495 11．外型尺寸(mm)：990×744×1580 | 否 | 1台 | 台 | 4000 | 40000 | 医学院 | 谢恬 | 13606707928 | pd02013001 | 攀登二期 | 攀登计划列支 | 拟同意
A101902 | 教学实验室基础配套设备（包括实验室专用桌、台、柜等） | 实验室中央台带水槽（D-307） | 台面为黑色防酸碱防腐蚀，离地高度85cm，宽160cm，长度见数量处备注；台面中央带有通用插座，每米长台面安排4个插座为5孔通用插座模块；无试剂架。靠门侧一段有2个水池（详见“水池、水嘴、滴水架”）。台面下带有抽屉，下方有组合式试剂柜。具体需见图，需按现场实际调整。 | 否 | 4米*1 | 米 | 1000 | 40000 | 医学院 | 谢恬 | 13606707928 | pd02013001 | 攀登二期 | 攀登计划列支 | 拟同意
A101902 | 教学实验室基础配套设备（包括实验室专用桌、台、柜等） | 实验室中央台带水槽（D-305） | D305 台面为黑色防酸碱防腐蚀，离地高度85cm，宽160cm，长度见数量处备注；台面中央带有通用插座，每米长台面安排4个插座为5孔通用插座模块；中央台中间安装与台面同长的2层试剂架，从下到上逐层加宽，边缘带有不锈钢防跌落挡杆，底层和桌面高度为33cm，每层间距33cm。靠门侧一段有2个水池（详见“水池、水嘴、滴水架”）。台面下带有抽屉，下方有组合式试剂柜。具体需见图，需按现场实际调整。 | 否 | 4米*2 | 米 | 1000 | 8000 | 医学院 | 谢恬 | 13606707928 | pd02013001 | 攀登二期 | 攀登计划列支 | 拟同意
A101902 | 教学实验室基础配套设备（包括实验室专用桌、台、柜等） | 实验边台（上方有吊柜下方有立柜）（D-305） | 台面为黑色防酸碱防腐蚀，离地高度85cm，宽80cm，长度见数量处备注；靠墙边台面侧有5cm高挡板，带有通用插座，每米长台面安排2个插座为5孔通用插座模块；靠墙边安装与台面同长的2层试剂架，边缘带有不锈钢防跌落挡杆，底层和桌面高度为33cm，上方安装30cm深的双开门吊柜，吊柜于试剂架层间距33cm，吊柜另计。台面下不需带有固定的抽屉和柜子，安排组合式的可移动抽屉柜和双开门柜。具体按现场实际调整 | 否 | 4米*1 | 米 | 1500 | 6000 | 医学院 | 谢恬 | 13606707928 | pd02013001 | 攀登二期 | 攀登计划列支 | 拟同意
A101901 | 教学实验设备 | 单人超净工作台（D-305） | 1．HEPA破损、预失效报警功能。2．采用LCD大屏幕液晶显示屏，定量显示风速、累计工作时间、压差、时钟、HEAP运行状态等工作参数。3．配置高效HEPA空气过滤器，预过滤器为中效过滤系统。4．风速能在0.1-0.6m/s范围内，设定为六段并能实数显示。5．移动门采用配重式移门，可在规定范围内任意定位。6．配置防溅内置电源插座及气源、水源接口。7．洁净等极：100级@≥0.5 m（美联邦209E）。8．工作区风速范围：0.1-0.6m/s（可调）。9．振动半峰值：≤3m（X、Y、Z方向）。10．工作区尺寸(mm)：830×700×495 11．外型尺寸(mm)：990×744×1580 | 否 | 1台 | 台 | 4000 | 4000 | 医学院 | 谢恬 | 13606707928 | pd02013001 | 攀登二期 | 攀登计划列支 | 拟同意
A101902 | 教学实验室基础配套设备（包括实验室专用桌、台、柜等） | 实验室中央台带水槽（D-303） | 台面为黑色防酸碱防腐蚀，离地高度85cm，宽160cm，长度见数量处备注；台面中央带有通用插座，每米长台面安排4个插座为5孔通用插座模块；中央台中间安装与台面同长的2层试剂架，从下到上逐层加宽，边缘带有不锈钢防跌落挡杆，底层和桌面高度为33cm，每层间距33cm。靠门侧一段有2个水池（详见“水池、水嘴、滴水架”）。台面下带有抽屉，下方有组合式试剂柜。具体需见图，需按现场实际调整。 | 否 | 4米*2 | 米 | 1000 | 8000 | 医学院 | 谢恬 | 13606707928 | pd02013001 | 攀登二期 | 攀登计划列支 | 拟同意
A101902 | 教学实验室基础配套设备（包括实验室专用桌、台、柜等） | 实验边台（上方有吊柜下方有立柜）（下沙9号楼5楼515、517） | 台面为黑色防酸碱防腐蚀，离地高度85cm，宽80cm，长度见数量处备注；靠墙边台面侧有5cm高挡板，带有通用插座，每米长台面安排2个插座为5孔通用插座模块；靠墙边安装与台面同长的2层试剂架，边缘带有不锈钢防跌落挡杆，底层和桌面高度为33cm，上方安装30cm深的双开门吊柜，吊柜于试剂架层间距33cm，吊柜另计。台面下不需带有固定的抽屉和柜子，安排组合式的可移动抽屉柜和双开门柜。具体按现场实际调整 | 否 | 4米*3 | 米 | 1500 | 18000 | 医学院 | 谢恬 | 13606707928 | pd02013001 | 攀登二期 | 攀登计划列支 | 拟同意
A101902 | 教学实验室基础配套设备（包括实验室专用桌、台、柜等） | 实验室升降小圆凳 | 上面PU，下面滑轮 | 否 | 10个 | 个 | 50 | 500 | 医学院 | 谢恬 | 13606707928 | pd02013001 | 攀登二期 | 攀登计划列支 | 拟同意
A101902 | 教学实验室基础配套设备（包括实验室专用桌、台、柜等） | 试剂办公柜（下沙9号楼5楼517） | 本体：采用抗强酸碱耐化学药品，耐冲击磁白色PP板（原装进口）承制，具永久性，厚度8mm，抗强酸、化学药品，耐冲击，不腐蚀，不生锈。铰链/把手：採用耐强酸、强碱材质，拉门采用同质PP聚丙稀材料制作 调整脚：采用塑钢模具成型，无金属部分外露，可依现场地面调整水平 开门方式：上下四开门，双锁结构 层板：3块PP层板 规格尺寸：H1800*W900*D450（MM） | 否 | 4个 | 个 | 1000 | 4000 | 医学院 | 谢恬 | 13606707928 | pd02013001 | 攀登二期 | 攀登计划列支 | 拟同意
A03010601 | 空调设备 | 空调（下沙9号楼5楼515、517） | 格力1.5P | 否 | 4台 | 台 | 3000 | 12000 | 医学院 | 谢恬 | 13606707928 | pd02013001 | 攀登二期 | 攀登计划列支 | 拟同意
A03010601 | 空调设备 | 空调（A座1楼办公室118，116） | 格力2p | 否 | 2 | 台 | 2000 | 4000 | 医学院 | 谢恬 | 13606707928 | pd02013001 | 攀登二期 | 攀登计划列支 | 拟同意
A101901 | 教学实验设备 | 饮水机 | 冷热型 | 否 | 4 | 台 | 500 | 2000 | 医学院 | 谢恬 | 13606707928 | pd02013001 | 攀登二期 | 攀登计划列支 | 拟同意
A101902 | 教学实验室基础配套设备（包括实验室专用桌、台、柜等） | 实验中央台、试剂架、吊柜（A105） | 台面为黑色防酸碱防腐蚀，离地高度85cm，宽160cm，长度见数量处备注；台面中央带有通用插座，每米长台面安排4个插座为5孔通用插座模块；试剂架每个四个插座；安装与台面同长的1层试剂架，边缘带有不锈钢防跌落挡杆，底层和桌面高度为33cm，上方安装与实验台面同长的30cm深的双开门吊柜，吊柜于试剂架层间距33cm。带水槽。包括墙边水电插座安装。 | 否 | 12米 | 米 | 1000 | 12000 | 医学院 | 谢恬 | 13606707928 | pd02013001 | 攀登二期 | 攀登计划列支 | 拟同意
A101902 | 教学实验室基础配套设备（包括实验室专用桌、台、柜等） | 实验边台（上方无吊柜，带水槽）（A110、112） | 台面为黑色防酸碱防腐蚀，离地高度85cm，宽80cm，长度见数量处备注；靠墙边台面上带有通用插座，每米长台面安排4个插座为5孔通用插座模块；台面下不需带有固定的抽屉和柜子，安排组合式的可移动抽屉柜和双开门柜。每个房间带1个水槽。 | 否 | 26米 | 米 | 520 | 13400 | 医学院 | 谢恬 | 13606707928 | pd02013001 | 攀登二期 | 攀登计划列支 | 拟同意
A101902 | 教学实验室基础配套设备（包括实验室专用桌、台、柜等） | 实验凳 |  | 否 | 40 | 把 | 40 | 1600 | 医学院 | 谢恬 | 13606707928 | pd02013001 | 攀登二期 | 攀登计划列支 | 拟同意
A101901 | 教学实验设备 | 单门2-8度医用恒温箱 | 格美SCY-650LB | 否 | 2 | 台 | 4000 | 8000 | 医学院 | 谢恬 | 13606707928 | pd02013001 | 攀登二期 | 攀登计划列支 | 拟同意
A101901 | 教学实验设备 | 液氮罐 | 天驰YDS-100 | 否 | 3 | 个 | 3000 | 9000 | 医学院 | 谢恬 | 13606707928 | pd02013001 | 攀登二期 | 攀登计划列支 | 拟同意
A101901 | 教学实验设备 | 高速冷冻离心机 | ThermoFisher 75004380 Sorvall ST 16R | 否 | 1 | 台 | 98000 | 98000 | 医学院 | 谢恬 | 13606707928 | pd02013001 | 攀登二期 | 攀登计划列支 | 拟同意
A101901 | 教学实验设备 | 试管旋转摇床 | QB-210 | 否 | 2 | 台 | 3000 | 6000 | 医学院 | 谢恬 | 13606707928 | pd02013001 | 攀登二期 | 攀登计划列支 | 拟同意
A101901 | 教学实验设备 | 小型恒温振荡培养箱 | 上海笃特实验室小型恒温振荡器 振荡培养箱DT-100B台式空气浴 | 否 | 1 | 台 | 7500 | 7500 | 医学院 | 谢恬 | 13606707928 | pd02013001 | 攀登二期 | 攀登计划列支 | 拟同意
A101901 | 教学实验设备 | 水平摇床 | 云天生物技术公司超薄圆周脱色碧摇床BETS-010型（产品编号: E0031） | 否 | 1 | 台 | 3488 | 3488 | 医学院 | 谢恬 | 13606707928 | pd02013001 | 攀登二期 | 攀登计划列支 | 拟同意
A101901 | 教学实验设备 | 上海博迅 | BSD-WX/F3200小容量卧式恒温摇床 回旋/往复振荡式 | 否 | 1 | 台 | 16000 | 16000 | 医学院 | 谢恬 | 13606707928 | pd02013001 | 攀登二期 | 攀登计划列支 | 拟同意

## 家具
政府采购（购买服务）目录项目代码 | 政府采购（购买服务）目录项目名称 | 设备名称 | 规格及配置要求 | 是否进口 | 数量 | 计量单位 | 单价 (元) | 预算金额 元) | 申报部门 | 申报人 | 联系电话 | 经费财务代码 | 经费名称 | 申请理由
A030301 | 办公家具 | 办公椅 | 人体工学电脑椅 | 否 | 2 | 把 | 4500 | 9000 | 国服学院 | 王圣宝 | 18657150323 | PD12002004117 | 计算机科学与技术 | 用于日常办公及午间小憩
A03030101 | 办公木制家具 | 办公桌 | 1400*700*760，基材：中纤板；框架：木框架和金属框架；环保油漆，(含活动柜) | 否 | 1 | 张 | 1200 | 1200 | 医学院 | 连福治 | 13588034046 | ZX15034/YS04004002004001 | 治未病与健康管理博士项目/浙江省公共卫生监测与突发事件防制科技创新团队配套经费 | 研究生办公室
A030399 | 其它家具 | 五层铁皮柜 | 860*400*1800 | 否 | 9 | 组 | 680 | 6120 | 医学院 | 连福治 | 13588034046 | ZX15034/YS04004002004001 | 治未病与健康管理博士项目/浙江省公共卫生监测与突发事件防制科技创新团队配套经费 | 研究生办公室
A03030102 | 办公钢制家具 | 屏风桌 | 1200*600*1100，铝合金屏风，磨砂条玻，白橡三聚板，面板25MM，其余18MM，同色封边，铝合金拉手，DTC普通滑轨 含活动柜，（带主机托，不带键盘抽） | 否 | 30 | 组 | 1050 | 31500 | 医学院 | 连福治 | 13588034046 | ZX15034/YS04004002004001 | 治未病与健康管理博士项目/浙江省公共卫生监测与突发事件防制科技创新团队配套经费 | 研究生办公室
A030399 | 其它家具 | 转椅 | 常规 | 否 | 38 | 把 | 390 | 14820 | 医学院 | 连福治 | 13588034046 | ZX15034/YS04004002004001 | 治未病与健康管理博士项目/浙江省公共卫生监测与突发事件防制科技创新团队配套经费 | 研究生办公室
A03030102 | 办公钢制家具 | 会议桌 | 3200*1000*760，面板采用25mm，802苹果木三聚板，直角，同色封边。钢架：白细沙喷塑 | 否 | 1 | 张 | 2480 | 2480 | 医学院 | 连福治 | 13588034046 | ZX15034/YS04004002004001 | 治未病与健康管理博士项目/浙江省公共卫生监测与突发事件防制科技创新团队配套经费 | 研究生办公室
A030399 | 屏风桌（椅子） | 组合办公屏风桌椅套装（含柜） | 桌子：1200*600*1100，铝合金屏风，磨砂条玻，白橡三聚板，面板25mm，其余18mm，同色封边，铝合金拉手，DTC普通滑轨，含活动柜，（带主机托，带键盘抽） 椅子：按照桌子的高度，配备椅子，黑框黑网滑轮，可调节高度 | 否 | 20 | 套 | 1200 | 24000 | 医学院 | 汤静 | 18858160939 | ZX15034 | 治未病与健康管理博士项目 | 供2018年招收博士生用
A03030101 | 办公木制家具 | 定制长条吧台桌（加8张椅子） |  | 否 | 1 | 套 | 1000 | 1200 | 生科院 | 夏宁 | 28865333 | YS03004410 | 生科院省中小学教师培训班 | 教工之家使用
A03030101 | 办公木制家具 | 圆桌、椅 |  | 否 | 8 | 套 | 1000 | 8000 | 生科院 | 夏宁 | 28865333 | YS03004411 | 生科院省中小学教师培训班 | 教工之家使用
A03030101 | 办公木制家具 | 翻板电脑桌 | 规格：1000*600*760 优质防火板，钢架喷塑 | 否 | 20 | 张 | 1600 | 32000 | 阿里巴巴商学院 | 柯丽敏 | 13336168680 | ZX15001014002 | 电子商务实验室 | 跨境电商实验室教学使用
A03030101 | 办公木制家具 | 椅子 | 规格：470*480*790 椅架采用优质钢管焊接成型，坐板上覆高回弹海绵，外包优质麻绒面料。 | 否 | 20 | 张 | 260 | 5200 | 阿里巴巴商学院 | 柯丽敏 | 13336168680 | ZX15001014002 | 电子商务实验室 | 跨境电商实验室教学使用
A03030101 | 办公木制家具 | 书柜 | 800*400*2000材料：面材采用优质防火板，基材选用“丽人”牌优质刨花板，封边条选用杭州“瑞亿”牌优质PVC封边条。 2、技术说明：使用绿色环保材料：材料须经专业干燥处理，坚固耐用、防变形及开裂。具有防火阻燃、耐高温、抗老化特性，同时具有耐酸碱、永不褪色等特 | 否 | 3 | 个 | 1000 | 3000 | 阿里巴巴商学院 | 柯丽敏 | 13336168680 | ZX15001014002 | 电子商务实验室 | 跨境电商实验室教学使用
A03030101 | 办公木制家具 | 定制柜 | 800*400*600材料：面材采用优质防火板，基材选用“丽人”牌优质刨花板，封边条选用杭州“瑞亿”牌优质PVC封边条。 2、技术说明：使用绿色环保材料：材料须经专业干燥处理，坚固耐用、防变形及开裂。具有防火阻燃、耐高温、抗老化特性，同时具有耐酸碱、永不褪色等特 | 否 | 7 | 个 | 900 | 6300 | 阿里巴巴商学院 | 柯丽敏 | 13336168680 | ZX15001014002 | 电子商务实验室 | 跨境电商实验室教学使用
A03030102 | 办公钢制家具 | 书架 | 书架3600*550*2250七层。采用优质钢板冲压成型，备注4节为一组 | 否 | 5 | 个 | 4000 | 20000 | 人文学院 | 刘俊峰 | 18606530126 | ZX15001015010 | 中国近现代史重点学科 | 资料室建设使用
A03030101 | 办公木制家具 | 电脑办公桌 | 电脑办公桌（规格：1200*600*760） | 否 | 5 | 个 | 800 | 4000 | 人文学院 | 刘俊峰 | 18606530126 | ZX15001015010 | 中国近现代史重点学科 | 资料室建设使用
A03030101 | 办公木制家具 | 电脑桌办公椅（常规） | 电脑桌办公椅（常规） | 否 | 5 | 个 | 230 | 1150 | 人文学院 | 刘俊峰 | 18606530126 | ZX15001015010 | 中国近现代史重点学科 | 资料室建设使用
A03030101 | 办公木制家具 | 会议桌办公椅（常规） | 会议桌办公椅（常规） | 否 | 10 | 个 | 380 | 3800 | 人文学院 | 刘俊峰 | 18606530126 | ZX15001015010 | 中国近现代史重点学科 | 资料室建设使用
A03030102 | 办公钢制家具 | 五层文件柜 | 五层文件柜 | 否 | 1 | 个 | 1100 | 1100 | 人文学院 | 刘正平 | 13735592697 | ZX13004003002001 | 中国古代文学 | 资料室建设使用
A030301 | 办公家具 | 沙发 | 三人位真皮沙发 | 否 | 1 | 个 | 3000 | 3000 | 理学院 | 宋永利 | 15801786926 | ZX13018002003024 | 反应扩散方程的分支理论及应用 | 办公室使用
A030301 | 办公家具 | 椅子 | 滑轮电脑转椅 | 否 | 2 | 把 | 1200 | 1600 | 理学院 | 宋永利 | 15801786926 | ZX13018002003024 | 反应扩散方程的分支理论及应用 | 办公室使用
A030301 | 办公家具 | 单人办公桌 | 实木，1.2米，自由组合 | 否 | 8张 | 张 | 800 | 6400 | 医学院 | 谢恬 | 13606707928 | pd02013001 | 攀登二期 | 攀登计划列支 | 拟同意
A030301 | 办公家具 | 办公椅 | 实木 | 否 | 4把 | 把 | 100 | 400 | 医学院 | 谢恬 | 13606707928 | pd02013001 | 攀登二期 | 攀登计划列支 | 拟同意
A030301 | 办公家具 | 办公桌（A座1楼办公室118，116） | 2*1m | 否 | 4 | 张 | 1100 | 4400 | 医学院 | 谢恬 | 13606707928 | pd02013001 | 攀登二期 | 攀登计划列支 | 拟同意
A030301 | 办公家具 | 办公椅（A座1楼办公室118，116） | 升降可转椅 | 否 | 4 | 把 | 500 | 2000 | 医学院 | 谢恬 | 13606707928 | pd02013001 | 攀登二期 | 攀登计划列支 | 拟同意
A030301 | 办公家具 | 办公椅（A座1楼办公室118，116） | 靠背椅 | 否 | 8 | 把 | 200 | 1600 | 医学院 | 谢恬 | 13606707928 | pd02013001 | 攀登二期 | 攀登计划列支 | 拟同意
A030301 | 办公家具 | 柜子（A座1楼办公室118，116） | 板式文件柜，定制 | 否 | 4 | 个 | 1800 | 7200 | 医学院 | 谢恬 | 13606707928 | pd02013001 | 攀登二期 | 攀登计划列支 | 拟同意
A030301 | 办公家具 | 沙发（A座1楼办公室118，116） | 1+1+3沙发 | 否 | 2 | 张 | 2000 | 4000 | 医学院 | 谢恬 | 13606707928 | pd02013001 | 攀登二期 | 攀登计划列支 | 拟同意
A030301 | 办公家具 | 茶几（A座1楼办公室118，116） |  | 否 | 2 | 个 | 500 | 1000 | 医学院 | 谢恬 | 13606707928 | pd02013001 | 攀登二期 | 攀登计划列支 | 拟同意
A030301 | 办公家具 | 学习桌椅（A座1楼研究生学习室107） | 王字型四人位带柜，26人 | 否 | 1套 | 套 | 200 | 5200 | 医学院 | 谢恬 | 13606707928 | pd02013001 | 攀登二期 | 攀登计划列支 | 拟同意
A030301 | 办公家具 | 长会议桌（A座1楼成果展览室109） | 6*4m | 否 | 1 | 张 | 6000 | 6000 | 医学院 | 谢恬 | 13606707928 | pd02013001 | 攀登二期 | 攀登计划列支 | 拟同意
A030301 | 办公家具 | 会议室椅子（A座1楼成果展览室109） |  | 否 | 40 | 把 | 50 | 2000 | 医学院 | 谢恬 | 13606707928 | pd02013001 | 攀登二期 | 攀登计划列支 | 拟同意
A030301 | 办公家具 | 展览柜（A座1楼成果展览室109） | 定制 | 否 | 2套 | 套 | 4000 | 8000 | 医学院 | 谢恬 | 13606707928 | pd02013001 | 攀登二期 | 攀登计划列支 | 拟同意